## VA GNP_160101
MK | RSK-nr | Benämning1 | Benämning2 | Enhet | GNP . | Lagerförd centrallager
PBZ11 | 2818107 | 90/DN80 PP-V FLÄNS PN16 | FÖR STUMSYSTEM | ST | 484
PBZ11 | 2818108 | 110/DN100 PP-V FLÄNS PN16 | FÖR STUMSYSTEM | ST | 596
PBZ11 | 2818109 | 125/DN100 PP-V FLÄNS PN16 | FÖR STUMSYSTEM | ST | 596
PBZ11 | 2818110 | 140/DN125 PP-V FLÄNS PN16 | FÖR STUMSYSTEM | ST | 833
PBZ11 | 2818111 | 160/DN150 PP-V FLÄNS PN16 | FÖR STUMSYSTEM | ST | 1030
PBZ11 | 2818112 | 180/DN150 PP-V FLÄNS PN16 | FÖR STUMSYSTEM | ST | 1030
PBZ11 | 2818113 | 200/DN200 PP-V FLÄNS PN16 | FÖR STUMSYSTEM | ST | 1490
PBZ11 | 2818114 | 225/DN200 PP-V FLÄNS PN16 | FÖR STUMSYSTEM | ST | 1490
PBZ11 | 2818115 | 250/DN250 PP-V FLÄNS PN16 | FÖR STUMSYSTEM | ST | 1885
PBZ11 | 2818116 | 280/DN250 PP-V FLÄNS PN16 | FÖR STUMSYSTEM | ST | 1885
PBZ11 | 2818117 | 315/DN300 PP-V FLÄNS PN16 | FÖR STUMSYSTEM | ST | 2765
PBZ11 | 2818128 | 20/DN15 PP/STÅL FLÄNS PN16 | FÖR MUFF- OCH STUMSYSTEM | ST | 161
PBZ11 | 2818136 | 25/DN20 PP/STÅL FLÄNS PN16 | FÖR MUFF- OCH STUMSYSTEM | ST | 185
PBZ11 | 2818144 | 32/DN25 PP/STÅL FLÄNS PN16 | FÖR MUFF- OCH STUMSYSTEM | ST | 237
PBZ11 | 2818151 | 40/DN32 PP/STÅL FLÄNS PN16 | FÖR MUFF- OCH STUMSYSTEM | ST | 275
PBZ11 | 2818152 | 355/DN350 PP-V FLÄNS PN16 | FÖR STUMSYSTEM | ST | 5450
PBZ11 | 2818153 | 400/DN400 PP-V FLÄNS PN10 | FÖR STUMSYSTEM | ST | 6200
PBZ11 | 2818169 | 50/DN40 PP/STÅL FLÄNS PN16 | FÖR MUFF- OCH STUMSYSTEM | ST | 331
PBZ11 | 2818193 | 90/DN80 PP/STÅL FLÄNS PN16 | FÖR MUFFSYSTEM | ST | 558
PBZ11 | 2818284 | 125/DN125 PP/STÅL FLÄNS PN16 | FÖR MUFFSYSTEM | ST | 962
PBZ11 | 2818292 | 140/DN125 PP/STÅL FLÄNS PN16 | FÖR MUFFSYSTEM | ST | 962
PBZ11 | 2818300 | 160/DN150 PP/STÅL FLÄNS PN16 | FÖR MUFFSYSTEM | ST | 1185
PBZ11 | 2818318 | 225/DN200 PP/STÅL FLÄNS PN16 | FÖR MUFFSYSTEM | ST | 1765
0
PEG10 | 5620217 | DVT OLJETANK 1000 L |  | ST | 14150
PEG10 | 5620218 | DVT OLJETANK 1500 L |  | ST | 22800
PEG10 | 5620290 | TANK LOCK MED INSATS 2" |  | ST | 168
PEG10 | 5620300 | DVT NIVÅINDIKATOR 1500 L |  | ST | 614
PEG10 | 5620301 | DVT LÄCKAGEINDIKATOR 1500 L |  | ST | 472
PEG10 | 5620302 | DVT NIVÅINDIKATOR 1000 L |  | ST | 614
PEG10 | 5620303 | DVT LÄCKAGEINDIKATOR 1000 L |  | ST | 472
PEG10 | 5620304 | DVT PACKNING TANK/LÄCKAGEIND. |  | ST | 25
PEG10 | 5620305 | DVT PP BUSSNING | R50 UTV.X R40 INV. | ST | 314
0
PLD18 | 1133215 | 40MM TESTBOLL/AVSTÄNGNING | CHERNE | ST | 990
PLD18 | 1133217 | 75MM TESTBOLL/AVSTÄNGNING | CHERNE | ST | 1115 | J
PLD18 | 1133218 | 100MM TESTBOLL/AVSTÄNGNING | CHERNE | ST | 1380 | J
PLD18 | 1133219 | 125MM TESTBOLL/AVSTÄNGNING | CHERNE | ST | 2620
PLD18 | 1133220 | 150MM TESTBOLL/AVSTÄNGNING | CHERNE | ST | 3480 | J
PLD18 | 1133221 | 150MM TESTBOLL/AVSTÄNGNING | CHERNE | ST | 5325 | J
PLD18 | 1133222 | 250MM TESTBOLL/AVSTÄNGNING | CHERNE | ST | 8325 | J
PLD18 | 1133223 | 300MM TESTBOLL/AVSTÄNGNING | CHERNE | ST | 10850
PLD18 | 1133225 | FLEX.TESTBOLL 275-058 |  | ST | 7375
PLD18 | 1133226 | FLEX.TESTBOLL 275-085 |  | ST | 15350
PLD18 | 1133227 | FLEX.TESTBOLL 275-128 |  | ST | 32400
PLD18 | 1133230 | DN80 MUNIBOLL |  | ST | 3960
PLD18 | 1133231 | DN100 MUNIBOLL |  | ST | 4500
PLD18 | 1133232 | DN150 MUNIBOLL |  | ST | 5325
PLD18 | 1133233 | DN200 MUNIBOLL |  | ST | 6925
PLD18 | 1133234 | DN225-250 MUNIBOLL |  | ST | 8550
PLD18 | 1133235 | DN300 MUNIBOLL |  | ST | 11500
PLD18 | 1133237 | DN400 MUNIBOLL |  | ST | 20200
PLD18 | 1133238 | DN450 MUNIBOLL |  | ST | 26300
PLD18 | 1133239 | DN500 MUNIBOLL |  | ST | 27900
PLD18 | 1133240 | DN600 MUNIBOLL |  | ST | 30800
PLD18 | 1133242 | MUNIBOLL 265-068 FLEXIBEL |  | ST | 9350
PLD18 | 1133243 | FLEX.MUNIBOLL 265-110 |  | ST | 27000
PLD18 | 1133244 | FLEX.MINIBOLL 265-098 |  | ST | 20400
PLD18 | 1133245 | FLEX.MUNIBOLL 265-128 |  | ST | 33400
PLD18 | 1133246 | DN400-600 MUNIBOLL |  | ST | 40400
PLD18 | 1133247 | DN600-900 MUNIBOLL |  | ST | 85800
PLD18 | 1133251 | PUMP 273-958 |  | ST | 1570 | J
PLD18 | 1133253 | SLANG 274-011 |  | ST | 378 | J
PLD18 | 1133254 | SLANG 274-038 |  | ST | 387 | J
PLD18 | 1133255 | SLANG 274-040 |  | ST | 721 | J
PLD18 | 1133257 | HYDROMETER IBECO 1500 |  | ST | 13600
PLD18 | 1133264 | 25MM TESTBOLL/AVSTÄNGNING | CHERNE | ST | 958
PLD18 | 1133265 | 50MM TESTBOLL/AVSTÄNGNING | CHERNE | ST | 1095
PLD18 | 1133266 | 65MM TESTBOLL/AVSTÄNGNING | CHERNE | ST | 1400
PLD18 | 1133284 | 375-800MM TESTBOLL FELXIBEL | CHERNE MED ÖVERFYLLNADSSKYDD | ST | 54700
PLD18 | 1133286 | 600-1050MMTESTBOLL FELXIBEL | CHERNE MED ÖVERFYLLNADSSKYDD | ST | 91600
PLD18 | 1133287 | 100-1500MM TESTBOLL FELXIBEL | CHERNE MED ÖVERFYLLNADSSKYDD | ST | 190000
PLD18 | 1133292 | DN50 MUNIBOLL |  | ST | 4170
PLD18 | 1133506 | CHERNE POLYLIFT LINA L=6M |  | ST | 3090 | J
PLD18 | 2830297 | PÅFYLLNADSSET FERNCO | PDCCCTV10 | FRP | 3610 | J
PLD18 | 2830298 | INSPEKTIONSSET FERNCO | PDCCTVKIT | FRP | 6000
PLD18 | 3573010 | PS RÖRPLUGG DN 80 |  | ST | 1515
PLD18 | 3573020 | PS RÖRPLUGG DN 100 |  | ST | 1650
PLD18 | 3573030 | PS RÖRPLUGG DN 125 |  | ST | 1860
PLD18 | 3573040 | PS RÖRPLUGG DN 150 |  | ST | 2070
PLD18 | 3573050 | PS RÖRPLUGG DN 200 |  | ST | 2305
PLD18 | 3573060 | PS RÖRPLUGG DN 225/250 |  | ST | 2610
PLD18 | 3573070 | PS RÖRPLUGG DN 300 |  | ST | 3170
PLD18 | 3573080 | PS RÖRPLUGG DN 350 |  | ST | 3620
PLD18 | 3573090 | PS RÖRPLUGG DN 400 |  | ST | 4140
PLD18 | 3573100 | RÖRPLUGG DN 500 |  | ST | 6450
PLD18 | 3573110 | PS RÖRPLUGG DN 600 |  | ST | 7825
PLD18 | 3574001 | MUNIBOLL 262-010 |  | ST | 4130
PLD18 | 3574002 | MUNIBOLL 262-021 |  | ST | 4290
PLD18 | 3575015 | FLEX MUNIBOLL 265-071 |  | ST | 15150
PLD18 | 3575040 | FLEX MUNIBOLL 262-552 |  | ST | 66900
PLD18 | 3575050 | FLEX MUNIBOLL 262-560 |  | ST | 101700
PLD18 | 3575060 | FLEX MUNIBOLL 262-587 |  | ST | 197200
PLD18 | 3576010 | TESTBOLL 270-016 |  | ST | 930 | J
PLD18 | 3576020 | TESTBOLL 270-024 |  | ST | 1075 | J
PLD18 | 3576030 | TESTBOLL 270-032 |  | ST | 1100 | J
PLD19 | 1133216 | TESTBOLL 270-024 |  | ST | 1020 | J
PLD18 | 3578010 | TESTBOLL LÅNG MOD. 271-020 |  | ST | 2295
PLD18 | 3578020 | TESTBOLL LÅNG MOD.271-039 |  | ST | 3010
PLD18 | 3578030 | TESTBOLL LÅNG MOD.271-047 |  | ST | 3560
PLD18 | 3578040 | TESTBOLL LÅNG MOD.271-055 |  | ST | 5225
PLD18 | 3578050 | TESTBOLL LÅNG MOD.271-063 |  | ST | 6475
PLD18 | 3578060 | TESTBOLL LÅNG MOD.271-098 |  | ST | 6975
PLD18 | 3582100 | EXTRA LUFTPUMPSVENTIL |  | ST | 155
PLD18 | 3588100 | PLASTRÖR IBECO 1550 |  | ST | 482
PLD18 | 3589010 | CHERNE POLY-LIFT 261-076 |  | ST | 1555
PLD18 | 3589020 | CHERNE POLY-LIFT 261-084 |  | ST | 2880 | J
PLD18 | 3589030 | CHERNE POLY-LIFT 261-106 |  | ST | 3880
PLD18 | 3589040 | CHERNE POLY-LIFT 261-114 |  | ST | 4630
PLD18 | 3590010 | RÖRPROPP FOG-N 800 |  | ST | 40900
PLD18 | 3590020 | RÖRPROPP FOG-N 1000 |  | ST | 61300
PLD18 | 3590030 | RÖRPROPP FOG-N 1200 |  | ST | 74200
PLD18 | 3591010 | RÖRPROPP FOG-S 800 |  | ST | 50100
PLD18 | 3591020 | RÖRPROPP FOG-S 1000 |  | ST | 80500
PLD18 | 3591030 | RÖRPROPP FOG-S 1200 |  | ST | 94600
PLD18 | 3593005 | FLEX MUNIBOLL 265-136 |  | ST | 28600
0
PLD22 | H19000668 | ELSVETS REMS SSG 160 K EE | HYRESMASKIN | ST | 0
0
PLD28 | 19000893 | RÖRFAS DIM 110 |  | ST | 4480 | J
PLD28 | 19000895 | RÖRFAS DIM 160 |  | ST | 5125
PLD28 | 19000896 | RÖRFAS DIM 200 |  | ST | 5775
0
PLD99 | 2422404 | RÖRSKRAPA GF+ PT2 | d63-250mm | ST | 36800
PLD99 | 3357010 | ELEKTROSVETSMASKIN MSA 300 | MED STRECKKODSPENNA | ST | 132800
0
PLE99 | 19033761 | STUMSVETSMASKIN 25-110 | GAMMA-110K | ST | 119400
PLE99 | 19033763 | STUMSVETSMASKIN D40-163 | BASIC 160 | ST | 147400
0
PMA11 | 1006422 | 100 VRS ZINK PLUS EPOXY 6M | SEGJÄRNSRÖR INKL PACKNING | M | 1385
PMA11 | 1006423 | 150 VRS ZINK PLUS EPOXY 6M | SEGJÄRNSRÖR INKL PACKNING | M | 1810
PMA11 | 1006424 | 200 VRS ZINK PLUS EPOXY 6M | SEGJÄRNSRÖR INKL PACKNING | M | 2385
PMA11 | 1006425 | 250 VRS ZINK PLUS EPOXY 6M | SEGJÄRNSRÖR INKL PACKNING | M | 3190
PMA11 | 1006426 | 300 VRS ZINK PLUS EPOXY 6M | SEGJÄRNSRÖR INKL PACKNING | M | 3970
PMA11 | 1006427 | 400 VRS ZINK PLUS EPOXY 6M | SEGJÄRNSRÖR INKL PACKNING | M | 7325
PMA11 | 1006428 | 500 VRS ZINK PLUS EPOXY 6M | SEGJÄRNSRÖR INKL PACKNING | M | 9225
PMA11 | 1006520 | 100 VRS PRO EPOXY 6 M | SEGJÄRNSRÖR INKL PACKNING | M | 1315 | J
PMA11 | 1006521 | 150 VRS PRO EPOXY 6 M | SEGJÄRNSRÖR INKL PACKNING | M | 1720 | J
PMA11 | 1006522 | 200 VRS PRO EPOXY 6 M | SEGJÄRNSRÖR INKL PACKNING | M | 2265 | J
PMA11 | 1006523 | 250 VRS PRO EPOXY 6 M | SEGJÄRNSRÖR INKL PACKNING | M | 3030
PMA11 | 1006524 | 300 VRS PRO EPOXY 6 M | SEGJÄRNSRÖR INKL PACKNING | M | 3770
PMA11 | 1006525 | 400 VRS PRO EPOXY 6 M | SEGJÄRNSRÖR INKL PACKNING | M | 6975
PMA11 | 1006526 | 500 VRS PRO EPOXY 6 M | SEGJÄRNSRÖR INKL PACKNING | M | 9275
0
PMA30 | 1137074 | 100 TYTON-PACKNING STANDARD |  | ST | 449
PMA30 | 1137090 | 150 TYTON-PACKNING STANDARD |  | ST | 511
PMA30 | 1137132 | 300 TYTON-PACKNING STANDARD |  | ST | 956
PMA30 | 1137157 | 400 TYTON-PACKNING STANDARD |  | ST | 1985
PMA30 | 1137173 | 500 TYTON-PACKNING STANDARD |  | ST | 2465
0
PMA31 | 1010314 | 100X90GR VRS-KROKRÖR 2 MUFF |  | ST | 5925
PMA31 | 1010340 | 150X90GR VRS-KROKRÖR 2 MUFF |  | ST | 10950 | J
PMA31 | 1013317 | 100X45GR VRS-KROKRÖR 1 MUFF |  | ST | 4730 | J
PMA31 | 1013318 | 100X45GR VRS-KROKRÖR 2 MUFF |  | ST | 5175
PMA31 | 1013333 | 150X45GR VRS-KROKRÖR 1 MUFF |  | ST | 6525 | J
PMA31 | 1013334 | 150X45GR VRS-KROKRÖR 2 MUFF |  | ST | 7650
PMA31 | 1013341 | 200X45GR VRS-KROKRÖR 1 MUFF |  | ST | 14800
PMA31 | 1013342 | 200X45GR VRS-KROKRÖR 2 MUFF |  | ST | 12050
PMA31 | 1013366 | 250X45GR VRS-KROKRÖR 2 MUFF |  | ST | 20300
PMA31 | 1013374 | 300X45GR VRS-KROKRÖR 2 MUFF |  | ST | 23400
PMA31 | 1014315 | 100X30GR VRS-KROKRÖR 1 MUFF |  | ST | 4730
PMA31 | 1014331 | 150X30GR VRS-KROKRÖR 1 MUFF |  | ST | 6600
PMA31 | 1014332 | 150X30GR VRS-KROKRÖR 2 MUFF |  | ST | 7175
PMA31 | 1014349 | 200X30GR VRS-KROKRÖR 1 MUFF |  | ST | 13650
PMA31 | 1014350 | 200X30GR VRS-KROKRÖR 2 MUFF |  | ST | 11600
PMA31 | 1015312 | 100X22GR VRS-KROKRÖR 1 MUFF |  | ST | 4630 | J
PMA31 | 1015338 | 150X22GR VRS-KROKRÖR 1 MUFF |  | ST | 7175
PMA31 | 1015346 | 200X22GR VRS-KROKRÖR 1 MUFF |  | ST | 10550
PMA31 | 1015347 | 200X22GR VRS-KROKRÖR 2 MUFF |  | ST | 10800
PMA31 | 1015379 | 300X22GR VRS-KROKRÖR 2 MUFF |  | ST | 19950
PMA31 | 1016310 | 100x11GR VRS-KROKRÖR 1 MUFF |  | ST | 4610 | J
PMA31 | 1016311 | 100x11GR VRS-KROKRÖR 2 MUFF |  | ST | 4490
PMA31 | 1016336 | 150X11GR VRS-KROKRÖR 1 MUFF |  | ST | 6000
PMA31 | 1016337 | 150X11GR VRS-KROKRÖR 2 MUFF |  | ST | 7600
PMA31 | 1016345 | 200X11GR VRS-KROKRÖR 2 MUFF |  | ST | 10350
PMA31 | 1016369 | 250X11GR VRS-KROKRÖR 2 MUFF |  | ST | 13900
PMA31 | 1016377 | 300X11GR VRS-KROKRÖR 2 MUFF |  | ST | 18200
PMA31 | 1017615 | 100 VRS T-RÖR 3-MUFF |  | ST | 7475 | J
PMA31 | 1017631 | 150 VRS T-RÖR 3-MUFF |  | ST | 10450 | J
PMA31 | 1017656 | 150X100 VRS T-RÖR 3-MUFF |  | ST | 9275 | J
PMA31 | 1017664 | 200 VRS T-RÖR 3 MUFF |  | ST | 17150 | J
PMA31 | 1017680 | 200X100 VRS T-RÖR 3 MUFF |  | ST | 14050
PMA31 | 1017698 | 200X150 VRS T-RÖR 3 MUFF |  | ST | 14850
PMA31 | 1017706 | 250 VRS T-RÖR 3 MUFF |  | ST | 29000
PMA31 | 1017722 | 250x100 VRS T-RÖR 3-MUFF |  | ST | 22200
PMA31 | 1017730 | 250X150 VRS T-RÖR 3 MUFF |  | ST | 21000
PMA31 | 1017748 | 250X200 VRS T-RÖR 3 MUFF |  | ST | 27700
PMA31 | 1017755 | 300 VRS T-RÖR 3 MUFF |  | ST | 39500
PMA31 | 1017771 | 300X100 VRS T-RÖR 3-MUFF |  | ST | 23600
PMA31 | 1017789 | 300X150 VRS T-RÖR 3 MUFF |  | ST | 28700
PMA31 | 1017797 | 300X200 VRS T-RÖR 3 MUFF |  | ST | 33200
PMA31 | 1017805 | 300X250 VRS T-RÖR 3 MUFF |  | ST | 39200
PMA31 | 1020767V | 100 VRS T-RÖR 2 MUFF M | FLÄNSAT AVSTICK | ST | 8225
PMA31 | 1020783V | 150 VRS T-RÖR M FLÄNSAT | AVSTICK | ST | 13250
PMA31 | 1020809 | 150X100 VRS T-RÖR 2 MUFF M | FLÄNSAT AVSTICK | ST | 10750
PMA31 | 1020817 | 200 VRS T-RÖR 2 MUFF M | FLÄNSAT AVSTICK | ST | 23400
PMA31 | 1020833 | 200X100 VRS T-RÖR 2 MUFF M | FLÄNSAT AVSTICK | ST | 16850
PMA31 | 1020842V | 250 VRS T-RÖR 2 MUFF M | FLÄNSAD AVSTICK | ST | 33400
PMA31 | 1020843 | 250X100 VRS T-RÖR 2 MUFF M | FLÄNSAT AVSTICK | ST | 21800
PMA31 | 1020844V | 300 VRS T-RÖR 2 MUFF M | FLÄNSAT AVSTICK | ST | 42800
PMA31 | 1020845 | 300X150 VRS T-RÖR 2 MUFF M | FLÄNSAT AVSTICK | ST | 28600
PMA31 | 1021856 | 100X50 VRS VÅRTRÖR 1 MUFF |  | ST | 6425
PMA31 | 1021914 | 150X50 VRS VÅRTRÖR 1 MUFF |  | ST | 8725
PMA31 | 1021948 | 200x50 VRS-VÅRTRÖR 1 MUFF |  | ST | 15400
PMA31 | 1021971 | 250x50 VRS-VÅRTRÖR 1 MUFF |  | ST | 20800
PMA31 | 1022003 | 300X50 VRS-VÅRTRÖR 1 MUFF |  | ST | 26900
PMA31 | 1027424 | 150x100 VRS FÖRM.RÖR 2 MUFF |  | ST | 7200
PMA31 | 1027440 | 200x100 VRS FÖRM.RÖR 2 MUFF |  | ST | 14500
PMA31 | 1027457 | 200x150 VRS FÖRM.RÖR 2 MUFF |  | ST | 10150
PMA31 | 1027473 | 250x150 VRS FÖRM.RÖR 2 MUFF |  | ST | 17450
PMA31 | 1027481 | 250x200 VRS FÖRM.RÖR 2 MUFF |  | ST | 15950
PMA31 | 1027499 | 300x150 VRS FÖRM.RÖR 2 MUFF |  | ST | 23300
PMA31 | 1027507 | 300x200 VRS FÖRM.RÖR 2 MUFF |  | ST | 22900
PMA31 | 1027515 | 300x250 VRS FÖRM.RÖR 2 MUFF |  | ST | 23000
PMA31 | 1035294 | 100X50 VRS-PROPP |  | ST | 6125 | J
PMA31 | 1035351 | 150x50 VRS-PROPP |  | ST | 8025
PMA31 | 1035401 | 200x50 VRS-PROPP |  | ST | 11050
PMA31 | 1035468 | 250x50 VRS-PROPP |  | ST | 14300
PMA31 | 1035518 | 300x50 Vrs-propp |  | ST | 20600
PMA31 | 1041672 | 400X45GR BÖJ AV SEGJÄRN MED | 2 MUFFAR,VRS-utförande | ST | 60400
PMA31 | 1041680 | 500X45GR BÖJ AV SEGJÄRN MED | 2 MUFFAR,VR-UTFÖRANDE | ST | 120100
PMA31 | 1043454 | 400 T-RÖR AV SEGJÄRN | MED 3 MUFFAR,VR-UTFÖRANDE | ST | 98300
PMA31 | 1043504 | 500 T-RÖR AV SEGJÄRN | MED 3 MUFFAR,VR-UTFÖRANDE | ST | 168200
PMA31 | 1044254 | 400 T-RÖR AV SEGJÄRN 2 MUFF | MED AVSTICK,VR-UTFÖRANDE | ST | 99000
PMA31 | 1044288 | 400X150 T-RÖR AV SEGJÄRN 2 | MUFF FLÄNSAT AVSTICK,VR-UTF | ST | 96200
PMA31 | 1044338 | 500 T-RÖR AV SEGJÄRN 2 MUFF | M FLÄNSAT AVSTICK,VR-UTF | ST | 137200
PMA31 | 1045442 | 500X400 FÖRM OCH FÖR- | STORINGSRÖR 2-MUFFAR,VR-UTF | ST | 97900
PMA31 | 1047207 | 100 VRS-SKJUTMUFF |  | ST | 5900
PMA31 | 1047208 | 150 VRS-SKJUTMUFF |  | ST | 7850
PMA31 | 1047209 | 200 VRS-SKJUTMUFF |  | ST | 12150
PMA31 | 1047217 | 100 VRS PASSRÖR M SVETSVULST | L=400mm | ST | 4130 | J
PMA31 | 1047218 | 150 VRS PASSRÖR M SVETSVULST | L=400mm | ST | 5350 | J
PMA31 | 1047219 | 200 VRS PASSRÖR M SVETSVULST | L=400mm | ST | 7950 | J
PMA31 | 1094416 | 100 VRS-FLÄNSMUFF L=130MM | SMS 342 | ST | 4680
PMA31 | 1094432 | 150 VRS-FLÄNSMUFF L=135MM | SMS 342 | ST | 7275
PMA31 | 1094440 | 200 VRS-FLÄNSMUFF L=140MM | SMS 342 | ST | 9650
PMA31 | 1094457 | 250 VRS-FLÄNSMUFF L=145MM | SMS 342 | ST | 13500
PMA31 | 1094465 | 300 VRS-FLÄNSMUFF L=150MM | SMS 342 | ST | 16100
PMA31 | 1105519 | 100 VRS-FLÄNSÄNDA L=300MM | SMS 342 | ST | 5125 | J
PMA31 | 1105527 | 150 VRS-FLÄNSÄNDA L=300MM | SMS 342 | ST | 6925
PMA31 | 1105535 | 200 VRS-FLÄNSÄNDA L=300MM | SMS 342 | ST | 8275
PMA31 | 1105543 | 250 VRS-FLÄNSÄNDA L=420MM | SMS 342 | ST | 12200
PMA31 | 1105550 | 300 VRS-FLÄNSÄNDA L=440MM | SMS 342 | ST | 15850
PMA31 | 1105576 | 400 VRS-FLÄNSÄNDA L=480 MM | SMS 342 | ST | 42300
PMA31 | 1105584 | 500 VRS-FLÄNSÄNDA L=520 MM | SMS 342 | ST | 59100
PMA31 | 1138222 | VRS-SMÖRJMEDEL 250GR/TUB |  | TUB | 280
PMA31 | 1139617 | 100 LÅSELEMENT VRS |  | ST | 396 | J
PMA31 | 1139625 | 150 LÅSELEMENT VRS |  | ST | 478 | J
PMA31 | 1139633 | 200 LÅSELEMENT VRS |  | ST | 590 | J
PMA31 | 1139641 | 250 LÅSELEMENT VRS |  | ST | 1045
PMA31 | 1139658 | 300 LÅSELEMENT VRS |  | ST | 1660
PMA31 | 1139666 | 400 LÅSELEMENT VRS |  | ST | 1975
PMA31 | 1139674 | 500 LÅSELEMENT VRS |  | ST | 3300
PMA31 | 1139724 | 250 KLÄMRING VRS |  | ST | 4690
PMA31 | 1139732 | 300 KLÄMRING VRS |  | ST | 5975
PMA31 | 1139740 | 400 KLÄMRING VRS |  | ST | 9150
PMA31 | 1139757 | 500 KLÄMRING VRS |  | ST | 15700
PMA31 | 1139898 | 100 GUMMIRING VRS |  | ST | 299
PMA31 | 1198407 | 100 KLÄMRING VRS TYP 16 |  | ST | 2810 | J
PMA31 | 1198408 | 150 KLÄMRING VRS TYP 16 |  | ST | 3200 | J
PMA31 | 1198409 | 200 KLÄMRING VRS TYP 16 |  | ST | 3950 | J
0
PMA40 | 1030014V | 100 SKARVMUFF EXPRESS |  | ST | 0
PMA40 | 1030063V | 250 SKARVMUFF EXPRESS |  | ST | 0
PMA40 | 1030089 | 350 SKARVMUFF EXPRESS |  | ST | 34400
PMA40 | 1030097V | 400 SKARVMUFF EXPRESS |  | ST | 36400
PMA40 | 1030105 | 500 SKARVMUFF EXPRESS |  | ST | 66000
PMA40 | 1033301 | 80X50 BLINDFLÄNS, EPOXY | ESCO S-9660-50 | ST | 2130
PMA40 | 1033303 | 100XR50 BLINDFLÄNS, EPOXY | ESCO S-9660-50 | ST | 2610 | J
PMA40 | 1033307 | 150XR50 BLINDFLÄNS, EPOXY | ESCO S-9660-50 | ST | 3480 | J
PMA40 | 1033309 | 200XR50 BLINDFLÄNS, EPOXY | ESCO S-9660-50 | ST | 4930
PMA40 | 1037622 | HAWLE BLINDFLÄNS 100X50 8100 |  | ST | 4570
PMA40 | 1090117 | 100X90 GR FLÄNSKROKRÖR | ESCO S-9669-90 | ST | 4010
PMA40 | 1090133 | 150X90 GR FLÄNSKROKRÖR | ESCO S-9669-90 | ST | 6875
PMA40 | 1090141 | 200X90 GR FLÄNSKROKRÖR | ESCO S-9669-90 | ST | 12350
PMA40 | 1090414 | 100X45 GR FLÄNSKROKRÖR | ESCO S-9669-45 | ST | 4340
PMA40 | 1090430 | 150X45 GR FLÄNSKROKRÖR | ESCO S-9669-45 | ST | 6550
PMA40 | 1090448 | 200X45 GR FLÄNSKROKRÖR | ESCO S-9669-45 | ST | 10850
PMA40 | 1090711 | 100X22 GR FLÄNSKROKRÖR | ESCO S-9669-22 | ST | 3100
PMA40 | 1090737 | 150X22 GR FLÄNSKROKRÖR | ESCO S-9669-22 | ST | 6500
PMA40 | 1090745 | 200X22 GR FLÄNSKROKRÖR | ESCO S-9669-22 | ST | 11000
PMA40 | 1090813 | 100X11 GR FLÄNSKROKRÖR | ESCO S-9669-11 | ST | 4460
PMA40 | 1090819 | 150X11 GR FLÄNSKROKRÖR | ESCO S-9669-11 | ST | 4450
PMA40 | 1091008 | 80X 80 FLÄNS T-RÖR | ESCO S-9664 | ST | 7025
PMA40 | 1091016 | 100X100 FLÄNS T-RÖR AV GRÅJÄRN | ESCO S-9664 | ST | 9425
PMA40 | 1091024 | 100X 80 FLÄNS T-RÖR | ESCO S-9664 | ST | 9150
PMA40 | 1091032 | 150X150 FLÄNS T-RÖR AV GRÅJÄRN | ESCO S-9664 | ST | 10650
PMA40 | 1091057 | 150X100 FLÄNS T-RÖR AV GRÅJÄRN | ESCO S-9664 | ST | 10450
PMA40 | 1091065 | 200X200 FLÄNS T-RÖR AV GRÅJÄRN | ESCO S-9664 | ST | 17250
PMA40 | 1091081 | 200X100 FLÄNS T-RÖR AV GRÅJÄRN | ESCO S-9664 | ST | 15300
PMA40 | 1091099 | 200X150 FLÄNS T-RÖR AV GRÅJÄRN | ESCO S-9664 | ST | 16900
PMA40 | 1092402 | 100X80 FLÄNSÖVERGÅNG | ESCO S-9666 | ST | 3950
PMA40 | 1092436 | 150X100 FLÄNSÖVERGÅNG | ESCO S-9666 | ST | 4460
PMA40 | 1092451 | 200X100 FLÄNSÖVERGÅNG | ESCO S-9666 | ST | 7975
PMA40 | 1092477 | 200X150 FLÄNSÖVERGÅNG | ESCO S-9666 | ST | 8050
PMA40 | 1092527 | 300X200 FLÄNSÖVERGÅNG | ESCO S-9666 | ST | 12050
PMA40 | 1093103 | 80 BLINDFLÄNS EPOXI AV | ESCO S-9660 | ST | 1715
PMA40 | 1093111 | 81 BLINDFLÄNS EPOXI AV | ESCO S-9660 | ST | 1360
PMA40 | 1093137 | 82 BLINDFLÄNS EPOXI AV | ESCO S-9660 | ST | 2270
PMA40 | 1093145 | 200XR50 BLINDFLÄNS AV | GJUTJÄRN DANFOSS | ST | 0
PMA40 | 1093152 | DANF S-9060 blindfläns DN250 | gjutjärn SS342 epoxylack yta | ST | 0
PMA40 | 1093160 | 300XR50 BLINDFLÄNS |  | ST | 0
PMA40 | 1093517 | 100 BLINDFLÄNS | AV GJUTJÄRN | ST | 0
PMA40 | 1093533 | 150 BLINDLÄNS | AV GJUTJÄRN | ST | 0
PMA40 | 1093541 | 200 BLINDFLÄNS | AV GJUTJÄRN | ST | 0
0
PMA80 | 1037602 | 100-118 HAWLE SPARFLÄNS 7602 |  | ST | 5250
PMA80 | 1037606 | 300x326 DRAGSÄKER FLÄNS | HAWLE 7602 | ST | 20100
PMA80 | 1037617 | 200-222 HAWLE SPARFLÄNS | 710 | ST | 0
PMA80 | 1138221 | VRS-SMÖRJMEDEL 500GR/BURK |  | BRK | 718 | J
PMA80 | 1139064 | DN100 RHB FÖRANKRINGSBOJA | FÖR GJUTJÄRN & SEGJÄRNSRÖR | ST | 11400 | J
PMA80 | 1139066 | DN 150 RHB FÖRANKRINGSBOJA | FÖR GJUTJÄRN & SEGJÄRNSRÖR | ST | 12850 | J
PMA80 | 1139067 | DN200 RHB FÖRANKRINGSBOJA | FÖR GJUTJÄRN & SEGJÄRNSRÖR | ST | 14950
PMA80 | 1139069 | DN300 RHB FÖRANKRNGSBOJA | FÖR GJUTJÄRN & SEGJÄRNSRÖR | ST | 24500
PMA80 | 1139071 | DN400 RHB FÖRANKRINGSBOJA | FÖR GJUTJÄRN & SEGJÄRNSRÖR | ST | 39800
PMA80 | 1139122 | 100 ROSTFRI FÖRANKRINGSBOJA | TILL GJUT- OCH SEGJÄRNSRÖR | ST | 11850
PMA80 | 1139124 | 150 ROSTFRI FÖRANKRINGSBOJA | TILL GJUT- OCH SEGJÄRNSRÖR | ST | 12300
PMA80 | 2214705 | 225x200 HAWLE DRAGFAST FLÄNS | TYP 7604 FÖR PVC | ST | 0
PMA80 | 2214707 | 315x300 HAWLE DRAGFAST FLÄNS | TYP 7604 FÖR PVC | ST | 0
PMA80 | 2220012 | DN110 RHB FÖRANKRINGSBOJA | BOJA FÖR PE OCH PVC | ST | 11100
PMA80 | 2221505 | 63 FÖRANKRINGSBOJA HAWLE 1254 |  | ST | 3780
PMA80 | 2221513 | 90 FÖRANKRINGSBOJA HAWLE 1254 |  | ST | 2750 | J
PMA80 | 2221521 | 110 FÖRANKRINGSBOJA HAWLE 1255 |  | ST | 2970 | J
PMA80 | 2221539 | 160 FÖRANKRINGSBOJA HAWLE 1255 | *OBS* 1 SATS=2 HALVOR | ST | 5225 | J
PMA80 | 2221547 | 225 FÖRANKRINGSBOJA HAWLE 1255 | *OBS* 1 SATS=2 HALVOR | ST | 11850 | J
PMA80 | 2221554 | 280 FÖRANKRINGSBOJA 1254 |  | ST | 19550
PMA80 | 2221555 | 315 FÖRANKRINGSBOJA 1254 |  | ST | 21300
0
PMB10 | 19000691 | 32x2.9 PEM-RÖR 6M PN10 | BLÅ STRIPE | M | 76.5
PMB10 | 19000692 | 40x3.7 PEM-RÖR 6M PE80 PN10 | BLÅ STRIPE | M | 115
PMB10 | 19000693 | 50x4.6 PEM-RÖR 6M PE80 PN10 | BLÅ STRIPE | M | 176
PMB10 | 19000694 | 63x5.8 PEM-RÖR 6M PE80 PN10 | BLÅ STRIPE | M | 268
PMB10 | 19000968 | MARKERINGSBAND VATTEN, BLÅ | B=125MM, L=250M/RULLE | ST | 5375 | J
PMB10 | 19000969 | MARKERINGSBAND TRYCKAV , RÖD | B=125MM, L=250M/RULLE | ST | 4250 | J
PMB10 | 19001163 | 32x2.9 PEM-RÖR RULLE 50M PN10 | BLÅ | M | 192
PMB10 | 19001165 | 50x4.6 PEM-RÖR RULLE 50M PN10 | BLÅ | M | 374
PMB10 | 19001166 | 63x5.8 PEM-RÖR RULLE 50M PN10 | BLÅ | M | 519
PMB10 | 19001167 | 75x6.8 PEM-RÖR RULLE 50M PN10 | BLÅ | M | 533
PMB10 | 19001168 | 90x8.2 PEM-RÖR RULLE 50M PN10 | BLÅ | M | 765
PMB10 | 19001169 | 32x2.9 PEM-RÖR RULLE 100M PN10 | BLÅ | M | 176
PMB10 | 19001170 | 40x3.7 PEM-RÖR RULLE 100M PN10 | BLÅ | M | 227
PMB10 | 19001171 | 50x4.6 PEM-RÖR RULLE 100M PN10 | BLÅ | M | 346
PMB10 | 19001172 | 63x5.8 PEM-RÖR RULLE 100M PN10 | BLÅ | M | 500
PMB10 | 19001173 | 75x6.8 PEM-RÖR RULLE 100M PN10 | BLÅ | M | 533
PMB10 | 19001174 | 90x8.2 PEM-RÖR RULLE 100M PN10 | BLÅ | M | 765
PMB10 | 2405447 | 40X2.4 PEM-RÖR RULLE 200M | PN 6.3 BRUN STRIPE | M | 114
PMB10 | 2405471V | 40X2,4 PEM-RÖR RULLE 100M | PN 6,3 BRUN STRIPE | M | 124 | J
PMB10 | 2405500 | 40x3,7 PEM-RÖR RULLE 100M PN10 | BRUN STRIPE | M | 168 | J
PMB10 | 2405501V | 50x4,6 PEM-RÖR RULLE 100M PN10 | BRUN STRIPE | M | 258 | J
PMB10 | 2405546 | 40x2,4 PEM-RÖR RULLE 50M PN6,3 | BRUN STRIPE | M | 120 | J
PMB10 | 2405553 | 50x3,0 PEM-RÖR RULLE 50M PN6.3 | BRUN STRIPE | M | 187 | J
PMB10 | 2405561 | 63x3,8 PEM-RÖR RULLE 50M PN6.3 | BRUN STRIPE | M | 297 | J
PMB10 | 2405585 | 90x5,4 PEM-RÖR RULLE 50M PN6,3 | BRUN STRIPE | M | 592
PMB10 | 2405637 | 32X2,0 PEM-RÖR RLE 100M PN6.3 | BRUN STRIPE | M | 85.5
PMB10 | 2405645 | 40X2,4 PEM-RÖR RLE 100M PN6.3 | BRUN STRIPE | M | 114 | J
PMB10 | 2405652 | 50x3,0 PEM-RÖR RLE 100M PN6.3 | BRUN STRIPE | M | 192 | J
PMB10 | 2405660 | 63x3,8 PEM-RÖR RLE 100M PN6.3 | BRUN STRIPE | M | 297 | J
PMB10 | 2405678 | 75X4.5 PEM-RÖR RLE 100M PN6.3 | BRUN STRIPE | M | 410
PMB10 | 2405832 | 40x3,7 PEM-RULLE 100M | PN10 BRUN STRIPE | M | 159 | J
PMB10 | 2405834 | 50x4,6 PEM-RULLE 100M | PN10 BRUN STRIPE | M | 245 | J
PMB10 | 2406007 | 16x2,0 PEM-RÖR RULLE 50M PN10 | BLÅ STRIPE | M | 42.5 | J
PMB10 | 2406015 | 20x2,0 PEM-RÖR RULLE 50M PN10 | BLÅ STRIPE | M | 53.5 | J
PMB10 | 2406016 | 16x2,0 PEM-RÖR RULLE 10M PN10 | BLÅ STRIPE | ST | 437 | J
PMB10 | 2406017 | 20x2,0 PEM-RÖR RULLE 10M PN10 | BLÅ STRIPE | ST | 535 | J
PMB10 | 2406018 | 25x2,3 PEM-RÖR RULLE 10M PN10 | BLÅ STRIPE | ST | 700 | J
PMB10 | 2406019 | 32x2,9 PEM-RÖR RULLE 10M PN10 | BLÅ STRIPE | ST | 1015 | J
PMB10 | 2406023 | 25x2,3 PEM-RÖR RULLE 50M PN10 | BLÅ STRIPE | M | 70 | J
PMB10 | 2406031 | 32x2,9 PEM-RÖR RULLE 50M PN10 | BLÅ STRIPE | M | 102 | J
PMB10 | 2406049 | 40x3,7 PEM-RÖR RULLE 50M PN10 | BLÅ STRIPE | M | 170 | J
PMB10 | 2406056 | 50x4,6 PEM-RÖR RULLE 50M PN10 | BLÅ STRIPE | M | 260 | J
PMB10 | 2406056V | 50x4,6 PEM-RÖR RULLE 50M PN10 | BRUN STRIPE | M | 258
PMB10 | 2406064 | 63x5,8 PEM-RÖR RULLE 50M PN10 | BLÅ STRIPE | M | 420 | J
PMB10 | 2406072 | 75x6,8 PEM-RÖR RULLE 50M PN10 | BLÅ STRIPE | M | 592 | J
PMB10 | 2406080 | 90x8,2 PEM-RÖR RULLE 50M PN10 | BLÅ STRIPE | M | 866 | J
PMB10 | 2406106 | 16x2.0 PEM-RÖR RULLE 100M PN10 | BLÅ STRIPE | M | 44 | J
PMB10 | 2406114 | 20x2.0 PEM-RÖR RULLE 100M PN10 | BLÅ STRIPES | M | 53.5 | J
PMB10 | 2406122 | 25x2.3 PEM-RÖR RULLE 100M PN10 | BLÅ STRIPES | M | 70 | J
PMB10 | 2406130 | 32x2.9 PEM-RÖR RULLE 100M PN10 | BLÅ STRIPES | M | 102 | J
PMB10 | 2406148 | 40x3.7 PEM-RÖR RULLE 100M PN10 | BLÅ STRIPES | M | 170 | J
PMB10 | 2406150 | 40X2.4 PEM-RÖR RULLE 400M | PN 6.3 BRUN STRIPE | M | 70.5
PMB10 | 2406151 | 40X2.4 PEM-RÖR RULLE 500M | PN 6.3 BRUN STRIPE | M | 70.5
PMB10 | 2406155 | 50x4.6 PEM-RÖR RULLE 100M PN10 | BLÅ STRIPES | M | 260 | J
PMB10 | 2406159 | 32x2,9 PEM-RÖR 6M PN10 | BLÅ STRIPE | M | 80.5 | J
PMB10 | 2406161 | 40x3,7 PEM-RÖR 6M PN10 | BLÅ STRIPE | M | 121 | J
PMB10 | 2406163 | 63x5.8 PEM-RÖR RULLE 100M PN10 | BLÅ STRIPES | M | 420 | J
PMB10 | 2406171 | 75x6.8 PEM-RÖR RULLE 100M PN10 | BLÅ STRIPES | M | 592 | J
PMB10 | 2406181 | 16x2,0 PEM-RÖR RULLE 20M PN10 | BLÅ STRIPE | ST | 873 | J
PMB10 | 2406182 | 20x2,0 PEM-RÖR RULLE 20M PN10 | BLÅ STRIPE | ST | 1070 | J
PMB10 | 2406183 | 25x2,3 PEM-RÖR RULLE 20M PN10 | BLÅ STRIPE | ST | 1400 | J
PMB10 | 2406184 | 32x2,9 PEM-RÖR RULLE 20M PN10 | BLÅ STRIPE | ST | 2030 | J
PMB10 | 2406189 | 90x8.2 PEM-RÖR RULLE 100M PN10 | BLÅ STRIPES | M | 866 | J
PMB10 | 2406247 | 40x3.7 PEM-RÖR RULLE 200M PN10 | BLÅ STRIPES | M | 192
PMB10 | 2406248 | 40x3.7 PEM-RÖR RULLE 300M PN10 |  | M | 0
PMB10 | 2406250 | 50x4,6 PEM-RÖR 6M PN10 | BLÅ STRIPE | M | 184 | J
PMB10 | 2406252 | 63x5,8 PEM-RÖR 6M PN10 | BLÅ STRIPE | M | 267 | J
PMB10 | 2406255 | 75X6,8 PEM-RÖR 6M PN10 | BLÅ STRIPE | M | 393 | J
PMB10 | 2406257 | 90x8,2 PEM-RÖR 6M PN10 | BLÅ STRIPE | M | 556 | J
PMB10 | 2406261 | 50x3,0 PEM-RÖR 6M PE80 PN6,3 | BRUN STRIPE | M | 129 | J
PMB10 | 2406268V | 75x4,5 PEM-RÖR RULLE 50M PN6,3 | BRUN STRIPE | M | 410
PMB10 | 2406304 | 16x2.0 PEM-RÖR RULLE 300M PN10 | BLÅ STRIPES | M | 44 | J
PMB10 | 2406312 | 20x2.0 PEM-RÖR RULLE 300M PN10 | BLÅ STRIPES | M | 55.5 | J
PMB10 | 2406320 | 25x2.3 PEM-RÖR RULLE 300M PN10 | BLÅ STRIPES | M | 72.5 | J
PMB10 | 2406338 | 32x2.9 PEM-RÖR RULLE 300M PN10 | BLÅ STRIPES | M | 105 | J
PMB10 | 2413128 | 90X8,2 PEH-RÖR PN 10 | L=12M(PE 80) | M | 0
PMB10 | 5000244 | POLYTENSLANG PN 10 20 MM 6 MET |  | M | 239
PMB10 | 5000245 | POLYTENSLANG PN 10 25 MM 6 MET |  | M | 373
0
PMB12 | 19000970 | MARKERINGSBAND KOLLEKTOR, GRÖN | B=125MM, L=250M | ST | 3580 | J
PMB12 | 19024994 | 40x2,4 MARKVÄRMEKOLLEKTOR | L=200M PE80,PN8 | M | 102 | J
PMB12 | 2419252 | 40x2,4 MARKVÄRMEKOLLEKTOR | L=300M PN6,3 | M | 109 | J
PMB12 | 2419253 | 40X2,4 MARKVÄRMEKOLLEKTOR | L=350M PN6,3 | M | 109 | J
PMB12 | 2419254 | 40x2,4 MARKVÄRMEKOLLEKTOR | L=400M PN6,3 | M | 109 | J
PMB12 | 2419255 | 40X2,4 MARKVÄRMEKOLLEKTOR | L=450M PN6,3 | M | 109 | J
PMB12 | 2419256 | 40x2,4 MARKVÄRMEKOLLEKTOR | L=500M PN6,3 | M | 109 | J
PMB12 | 2419759 | 40x2,4 MARKVÄRMEKOLLEKTOR | L=200M PE80,PN8 | M | 107 | J
PMB12 | 2419859 | 40x2,4 MARKVÄRMEKOLLEKTOR | L=200M PN6,3 | M | 66 | J
0
PMB20 | 19001175 | 110X6,6 PE-RÖR PN10 | L=6M (PE100) BLÅ | M | 506
PMB20 | 19001176 | 160X9,5 PE-RÖR PN10 | L=6M (PE100) BLÅ | M | 1060
PMB20 | 19001177 | 200X11,9 PE-RÖR PN10 | L=6M (PE100) BLÅ | M | 1630
PMB20 | 19001178 | 225X13,4 PE-RÖR PN10 | L=6M (PE100) BLÅ | M | 2065
PMB20 | 19001179 | 315x18.7 PE-RÖR PN10 | L=6M (PE100) BLÅ | M | 4010
PMB20 | 19001180 | 400x23.7 PE-RÖR PN10 | L=6M (PE100) BLÅ | M | 6625
PMB20 | 19001181 | 450x26.7 PE-RÖR PN10 | L=6M (PE100) BLÅ | M | 8650
PMB20 | 19028600 | 110X6,6 PE-RÖR SDR17 PN10 | L=6M PE100 | M | 157 | J
PMB20 | 19028601 | 160X9,5 PE-RÖR SDR17 PN10 | L=6M PE100 | M | 325 | J
PMB20 | 2413152 | 110x10 PEH-RÖR SDR11 PN16 | L=12M (PE 100) BLÅ STRIPE | M | 794
PMB20 | 2413153 | 160x14,6 PEH-RÖR SDR11 PN16 | L=12M (PE 100) BLÅ STRIPE | M | 1685
PMB20 | 2413154 | 200x18,4 PEH-RÖR SDR11 PN16 | L=12M (PE 100) BLÅ STRIPE | M | 1015
PMB20 | 2413301 | 110X6,6 PE-RÖR PN10 | L=12M (PE 100) | M | 215
PMB20 | 2413302 | 125X7,4 PE-RÖR PN10 | L=12M (PE 100) | M | 281
PMB20 | 2413303 | 140X8,6 PE-RÖR PN10 | L=12M (PE 100) | M | 332
PMB20 | 2413304 | 160x9.5 PE-RÖR PN10 | L=12M (PE 100) | M | 433
PMB20 | 2413305 | 180X10,7 PE RÖR PN10 | L=12M (PE 100) | M | 675
PMB20 | 2413306 | 200X11.9 PE-RÖR PN10 | L=12M (PE 100) | M | 871
PMB20 | 2413307 | 225X13.4 PE-RÖR PN10 | L=12M (PE 100) | M | 1005
PMB20 | 2413308 | 250X14,8 PE-RÖR PN10 | L=12M (PE 100) | M | 1340
PMB20 | 2413309 | 280X16,6 PE-RÖR PN10 | L=12M (PE 100) | M | 1735
PMB20 | 2413310 | 315X18,7 PE-RÖR PN10 | L=12M (PE 100) | M | 2160
PMB20 | 2413311 | 355X21,1 PE-RÖR PN10 | L=12M (PE 100) | M | 2740
PMB20 | 2413312 | 400X23,7 PE-RÖR PN10 | L=12M (PE 100) | M | 2740
PMB20 | 2413313 | 315x18,7 PE-RÖR SDR17 PN10 | L=6M PE100 BLÅ STRIPE | M | 1735 | J
PMB20 | 2413343 | 110X6,6 PE-RÖR SDR17 PN10 | L=6M PE100 BLÅ STRIPE | M | 215 | J
PMB20 | 2413344 | 125X7,4 PE-RÖR SDR17 PN10 | L=6M PE100 BLÅ STRIPE | M | 281 | J
PMB20 | 2413346 | 160X9,5 PE-RÖR SDR17 PN10 | L=6M PE100 BLÅ STRIPE | M | 433 | J
PMB20 | 2413347 | 180X10,7 PE-RÖR SDR17 PN10 | L=6M PE100 BLÅ STRIPE | M | 561 | J
PMB20 | 2413348 | 200X11,9 PE-RÖR SDR17 PN10 | L=6M PE100 BLÅ STRIPE | M | 675 | J
PMB20 | 2413349 | 225X13,4 PE-RÖR SDR17 PN10 | L=6M PE100 BLÅ STRIPE | M | 914 | J
PMB20 | 2413350 | 250X14,8 PE-RÖR SDR17 PN10 | L=6M PE100 BLÅ STRIPE | M | 1055 | J
PMB20 | 2413497 | 110x6,6 PEH-RÖR SDR17 PN10 | L=12M (PE 100) BRUN STRIPE | M | 547
PMB20 | 2413502V | 110x6,6 PEH-RÖR SDR17 PN10 | L=6M (PE 100) BRUN STRIPE | M | 215 | J
PMB20 | 2413503 | 160x9,5 PE-RÖR SDR17 PN10 | L=6M PE 100 BRUN STRIPE | M | 433 | J
PMB20 | 2413733V | 110 PROFUSE SDR 17 | L=6M (PN10) | ST | 1185 | J
PMB20 | 2413734V | 160 PROFUSE SDR 17 | L=6M (PN10) | ST | 2400 | J
PMB20 | 2413735 | 200 PROFUSE SDR 17 | L=6M (PN10) | ST | 3780
PMB20 | 2413736 | 250 PROFUSE SDR 17 | L=6M (PN10) | ST | 5600
PMB20 | 2413737V | 315 PROFUSE SDR 17 | L=6M (PN10) | ST | 9050
PMB20 | 2413739 | 110 PROFUSE SDR 17 | L=12M (PN10) | ST | 5325
PMB20 | 2413740 | 160 PROFUSE SDR 17 | L=12M (PN10) | ST | 10550
PMB20 | 2413790 | PROFUSE SPECIALKNIV |  | ST | 6825
PMB20 | 2413791 | PROFUSE SPECIALVERKTYG |  | ST | 24300
PMB20 | 2414634 | 110X10,0 PE-RÖR SDR11 PN16 | L=6M PE100 BLÅ STRIPE | M | 308 | J
PMB20 | 2414635 | 125X11,4 PE-RÖR SDR11 PN16 | L=6M PE100 BLÅ STRIPE | M | 392 | J
PMB20 | 2414637 | 160X14,6 PE-RÖR SDR11 PN16 | L=6M PE100 BLÅ STRIPE | M | 653 | J
PMB20 | 2414638 | 180X16,4 PE-RÖR SDR11 PN16 | L=6M PE100 BLÅ STRIPE | M | 827 | J
PMB20 | 2414639 | 200X18,2 PE-RÖR SDR11 PN16 | L=6M PE100 BLÅ STRIPE | M | 1025 | J
PMB20 | 2414640 | 225X20,5 PE-RÖR SDR11 PN16 | L=6M PE100 BLÅ STRIPE | M | 1290 | J
PMB20 | 2414641 | 250X22,7 PE-RÖR SDR11 PN16 | L=6M PE100 BLÅ STRIPE | M | 1595 | J
PMB20 | 2414643 | 315X28,6 PE-RÖR SDR11 PN16 | L=6M PE100 BLÅ STRIPE | M | 2540 | J
0
PMB21 | 1432622 | 63 LÖSFLÄNS GALVANISERAD | DI=78 PN 10/16 (BULT 4XM16) | ST | 287 | J
PMB21 | 1432623 | 75 LÖSFLÄNS GALVANISERAD | DI=92 PN 10/16 (BULT 4XM16) | ST | 334 | J
PMB21 | 1432624V | 90 LÖSFLÄNS GALVANISERAD | DI=110 PN10/16 (BULT 8XM16) | ST | 404 | J
PMB21 | 1432625V | 110 LÖSFLÄNS GALVANISERAD | DI=128 PN10/16 (BULT 8XM16) | ST | 466 | J
PMB21 | 1432626V | 125 LÖSFLÄNS GALVANISERAD | DI=135 PN10/16 (BULT 8XM16) | ST | 691 | J
PMB21 | 1432627 | 140 LÖSFLÄNS GALVANISERAD | DI=158 PN10/16 (BULT 8XM20) | ST | 613
PMB21 | 1432628 | 160 LÖSFLÄNS GALVANISERAD | DI=178 PN10/16 (BULT 8XM20) | ST | 712 | J
PMB21 | 1432629 | 180 LÖSFLÄNS GALVANISERAD | DI=188 PN10/16 (BULT 8XM20) | ST | 792 | J
PMB21 | 1432630 | 200 LÖSFLÄNS GALVANISERAD | DI=238 PN10 (BULT 8XM20) | ST | 916
PMB21 | 1432631 | 225 LÖSFLÄNS GALVANISERAD | DI=238 PN10 (BULT 8XM20) | ST | 1025 | J
PMB21 | 1432632 | 250 LÖSFLÄNS GALVANISERAD | DI=288 PN10 (BULT 12XM20) | ST | 1480 | J
PMB21 | 1432634 | 315 LÖSFLÄNS GALVANISERAD | DI=338 PN10 (BULT 12XM20) | ST | 1765 | J
PMB21 | 1434704 | 110 GALVFLÄNS FÖR KRAGHYLSA |  | ST | 509
PMB21 | 1434792 | 400 LÖSFLÄNS GALVANISERAD |  | ST | 6000
PMB21 | 2419386 | 63 PE ÄNDHUV | PE100 SDR 11 | ST | 269 | J
PMB21 | 2419603 | 75X45GR VINKEL | PE100 SDR 11 | ST | 508
PMB21 | 2419605 | 90X45GR VINKEL | PE100 SDR 11 | ST | 573
PMB21 | 2419629 | 75 PE T-RÖR | PE100 SDR 11 | ST | 638 | J
PMB21 | 2419630 | 90 PE T-RÖR | PE100 SDR 11 | ST | 815
PMB21 | 2420081 | 40/32 PE REDUCERING | PE100 SDR 11 | ST | 119
PMB21 | 2420099 | 50/25 PE REDUCERING | PE100 SDR 11 | ST | 144
PMB21 | 2420107 | 50/32 PE REDUCERING | PE100 SDR 11 | ST | 158 | J
PMB21 | 2420115 | 50/40 PE REDUCERING | PE100 SDR 11 | ST | 165 | J
PMB21 | 2420131 | 63/32 PE REDUCERING | PE100 SDR 11 | ST | 230 | J
PMB21 | 2420149 | 63/40 PE REDUCERING | PE100 SDR 11 | ST | 230 | J
PMB21 | 2420156 | 63/50 PE REDUCERING | PE100 SDR 11 | ST | 230 | J
PMB21 | 2420172 | 75/63 PE REDUCERING | PE100 SDR 11 | ST | 348 | J
PMB21 | 2420180 | 90/63 PE REDUCERING | PE100 SDR 11 | ST | 480 | J
PMB21 | 2420198 | 90/75 PE REDUCERING | PE100 SDR 11 | ST | 480 | J
PMB21 | 2420206 | 110/63 PE REDUCERING | PE100 SDR 11 | ST | 661 | J
PMB21 | 2420211 | 75/50 PE REDUCERING | PE100 SDR 11 | ST | 362 | J
PMB21 | 2420222 | 110X90 PE REDUCERING | PE 100 SDR 17 | ST | 636 | J
PMB21 | 2420223 | 125/63 PE REDUCERING | PE 100 SDR 17 | ST | 700 | J
PMB21 | 2420248 | 125/90 PE REDUCERING | PE 100 SDR 17 | ST | 771 | J
PMB21 | 2420352 | 75 PE BORDRING | PE100 SDR 11 | ST | 242 | J
PMB21 | 2420354 | 63 PE BORDRING | PE 100 SDR 11 | ST | 194 | J
PMB21 | 2420370V | 90 PE BORDRING | PE100 SDR 11 | ST | 320 | J
PMB21 | 2422600 | 20 BÖJ 90GR PE100 PN16 SDR11 | FSP-BÖJ, LÅNG SKÄNKEL | ST | 137
PMB21 | 2422601 | 25 BÖJ 90GR PE100 PN16 SDR11 | FSP-BÖJ, LÅNG SKÄNKEL | ST | 141
PMB21 | 2422602 | 32 BÖJ 90GR PE100 PN16 SDR11 | FSP-BÖJ, LÅNG SKÄNKEL | ST | 152
PMB21 | 2422603 | 40 BÖJ 90GR PE100 PN16 SDR11 | FSP-BÖJ, LÅNG SKÄNKEL | ST | 195
PMB21 | 2422604 | 50 BÖJ 90GR PE100 PN16 SDR11 | FSP-BÖJ, LÅNG SKÄNKEL | ST | 259
PMB21 | 2422605 | 63 BÖJ 90GR PE100 PN16 SDR11 | FSP-BÖJ, LÅNG SKÄNKEL | ST | 430
PMB21 | 2422606 | 75 BÖJ 90GR PE100 PN16 SDR11 | FSP-BÖJ, LÅNG SKÄNKEL | ST | 621
PMB21 | 2422607 | 90 BÖJ 90GR PE100 PN16 SDR11 | FSP-BÖJ, LÅNG SKÄNKEL | ST | 715
PMB21 | 2422608 | 110 BÖJ 90GR PE100 PN16 SDR11 | FSP-BÖJ, LÅNG SKÄNKEL | ST | 1195
PMB21 | 2422609 | 125 BÖJ 90GR PE100 PN16 SDR11 | FSP-BÖJ, LÅNG SKÄNKEL | ST | 1675
PMB21 | 2422610 | 160 BÖJ 90GR PE100 PN16 SDR11 | FSP-BÖJ, LÅNG SKÄNKEL | ST | 2455
PMB21 | 2422611 | 180 BÖJ 90GR PE100 PN16 SDR11 | FSP-BÖJ, LÅNG SKÄNKEL | ST | 2755
PMB21 | 2422612 | 200 BÖJ 90GR PE100 PN16 SDR11 | FSP-BÖJ, LÅNG SKÄNKEL | ST | 3780
PMB21 | 2422613 | 225 BÖJ 90GR PE100 PN16 SDR11 | FSP-BÖJ, LÅNG SKÄNKEL | ST | 4500
PMB21 | 2422614 | 250 BÖJ 90GR PE100 PN16 SDR11 | FSP-BÖJ, LÅNG SKÄNKEL | ST | 9125
PMB21 | 2422615 | 90 BÖJ 90GR PE100 PN10 SDR17 | FSP-BÖJ, LÅNG SKÄNKEL | ST | 635
PMB21 | 2422616 | 110 BÖJ 90GR PE100 PN10 SDR17 | FSP-BÖJ, LÅNG SKÄNKEL | ST | 1185 | J
PMB21 | 2422617 | 125 BÖJ 90GR PE100 PN10 SDR17 | FSP-BÖJ, LÅNG SKÄNKEL | ST | 1510
PMB21 | 2422618 | 160 BÖJ 90GR PE100 PN10 SDR17 | FSP-BÖJ, LÅNG SKÄNKEL | ST | 2210 | J
PMB21 | 2422619 | 180 BÖJ 90GR PE100 PN10 SDR17 | FSP-BÖJ, LÅNG SKÄNKEL | ST | 2480
PMB21 | 2422620 | 200 BÖJ 90GR PE100 PN10 SDR17 | FSP-BÖJ, LÅNG SKÄNKEL | ST | 3390 | J
PMB21 | 2422621 | 225 BÖJ 90GR PE100 PN10 SDR17 | FSP-BÖJ, LÅNG SKÄNKEL | ST | 4080
PMB21 | 2422622 | 250 BÖJ 90GR PE100 PN10 SDR17 | FSP-BÖJ, LÅNG SKÄNKEL | ST | 8150 | J
PMB21 | 2422623 | 40 BÖJ 45GR PE100 PN16 SDR11 | FSP-BÖJ, LÅNG SKÄNKEL | ST | 232
PMB21 | 2422624 | 50 BÖJ 45GR PE100 PN16 SDR11 | FSP-BÖJ, LÅNG SKÄNKEL | ST | 262
PMB21 | 2422625 | 63 BÖJ 45GR PE100 PN16 SDR11 | FSP-BÖJ, LÅNG SKÄNKEL | ST | 430
PMB21 | 2422626 | 75 BÖJ 45GR PE100 PN16 SDR11 | FSP-BÖJ, LÅNG SKÄNKEL | ST | 633
PMB21 | 2422627 | 90 BÖJ 45GR PE100 PN16 SDR11 | FSP-BÖJ, LÅNG SKÄNKEL | ST | 715
PMB21 | 2422628 | 110 BÖJ 45GR PE100 PN16 SDR11 | FSP-BÖJ, LÅNG SKÄNKEL | ST | 1055
PMB21 | 2422629 | 125 BÖJ 45GR PE100 PN16 SDR11 | FSP-BÖJ, LÅNG SKÄNKEL | ST | 1675
PMB21 | 2422630 | 160 BÖJ 45GR PE100 PN16 SDR11 | FSP-BÖJ, LÅNG SKÄNKEL | ST | 2455
PMB21 | 2422631 | 180 BÖJ 45GR PE100 PN16 SDR11 | FSP-BÖJ, LÅNG SKÄNKEL | ST | 2785
PMB21 | 2422632 | 200 BÖJ 45GR PE100 PN16 SDR11 | FSP-BÖJ, LÅNG SKÄNKEL | ST | 3790
PMB21 | 2422633 | 225 BÖJ 45GR PE100 PN16 SDR11 | FSP-BÖJ, LÅNG SKÄNKEL | ST | 4520
PMB21 | 2422634 | 250 BÖJ 45GR PE100 PN16 SDR11 | FSP-BÖJ, LÅNG SKÄNKEL | ST | 9550
PMB21 | 2422635 | 90 BÖJ 45GR PE100 PN10 SDR17 | FSP-BÖJ, LÅNG SKÄNKEL | ST | 635
PMB21 | 2422636 | 110 BÖJ 45GR PE100 PN10 SDR17 | FSP-BÖJ, LÅNG SKÄNKEL | ST | 1040 | J
PMB21 | 2422637 | 125 BÖJ 45GR PE100 PN10 SDR17 | FSP-BÖJ, LÅNG SKÄNKEL | ST | 1510
PMB21 | 2422638 | 160 BÖJ 45GR PE100 PN10 SDR17 | FSP-BÖJ, LÅNG SKÄNKEL | ST | 2210 | J
PMB21 | 2422639 | 180 BÖJ 45GR PE100 PN10 SDR17 | FSP-BÖJ, LÅNG SKÄNKEL | ST | 2480
PMB21 | 2422640 | 200 BÖJ 45GR PE100 PN10 SDR17 | FSP-BÖJ, LÅNG SKÄNKEL | ST | 3390 | J
PMB21 | 2422641 | 225 BÖJ 45GR PE100 PN10 SDR17 | FSP-BÖJ, LÅNG SKÄNKEL | ST | 4080 | J
PMB21 | 2422642 | 250 BÖJ 45GR PE100 PN10 SDR17 | FSP-BÖJ, LÅNG SKÄNKEL | ST | 8200 | J
PMB21 | 2422643 | 20 T-RÖR PE100 PN16 SDR11 | FSP-T, LÅNG SKÄNKEL | ST | 151
PMB21 | 2422644 | 25 T-RÖR PE100 PN16 SDR11 | FSP-T, LÅNG SKÄNKEL | ST | 172
PMB21 | 2422645 | 32 T-RÖR PE100 PN16 SDR11 | FSP-T, LÅNG SKÄNKEL | ST | 204
PMB21 | 2422646 | 40 T-RÖR PE100 PN16 SDR11 | FSP-T, LÅNG SKÄNKEL | ST | 249
PMB21 | 2422647 | 50 T-RÖR PE100 PN16 SDR11 | FSP-T, LÅNG SKÄNKEL | ST | 323
PMB21 | 2422648 | 63 T-RÖR PE100 PN16 SDR11 | FSP-T, LÅNG SKÄNKEL | ST | 408
PMB21 | 2422649 | 75 T-RÖR PE100 PN16 SDR11 | FSP-T, LÅNG SKÄNKEL | ST | 676 | J
PMB21 | 2422650 | 90 T-RÖR PE100 PN16 SDR11 | FSP-T, LÅNG SKÄNKEL | ST | 1045
PMB21 | 2422651 | 110 T-RÖR PE100 PN16 SDR11 | FSP-T, LÅNG SKÄNKEL | ST | 1355
PMB21 | 2422652 | 125 T-RÖR PE100 PN16 SDR11 | FSP-T, LÅNG SKÄNKEL | ST | 2095
PMB21 | 2422653 | 160 T-RÖR PE100 PN16 SDR11 | FSP-T, LÅNG SKÄNKEL | ST | 3680
PMB21 | 2422654 | 180 T-RÖR PE100 PN16 SDR11 | FSP-T, LÅNG SKÄNKEL | ST | 5200
PMB21 | 2422655 | 200 T-RÖR PE100 PN16 SDR11 | FSP-T, LÅNG SKÄNKEL | ST | 7500
PMB21 | 2422656 | 225 T-RÖR PE100 PN16 SDR11 | FSP-T, LÅNG SKÄNKEL | ST | 8875
PMB21 | 2422657 | 250 T-RÖR PE100 PN16 SDR11 | FSP-T, LÅNG SKÄNKEL | ST | 15350
PMB21 | 2422658 | 90 T-RÖR PE100 PN10 SDR17 | FSP-T, LÅNG SKÄNKEL | ST | 889
PMB21 | 2422659 | 110 T-RÖR PE100 PN10 SDR17 | FSP-T, LÅNG SKÄNKEL | ST | 1270 | J
PMB21 | 2422660 | 125 T-RÖR PE100 PN10 SDR17 | FSP-T, LÅNG SKÄNKEL | ST | 1780 | J
PMB21 | 2422661 | 160 T-RÖR PE100 PN10 SDR17 | FSP-T, LÅNG SKÄNKEL | ST | 3140 | J
PMB21 | 2422662 | 180 T-RÖR PE100 PN10 SDR17 | FSP-T, LÅNG SKÄNKEL | ST | 4440 | J
PMB21 | 2422663 | 200 T-RÖR PE100 PN10 SDR17 | FSP-T, LÅNG SKÄNKEL | ST | 6325 | J
PMB21 | 2422664 | 225 T-RÖR PE100 PN10 SDR17 | FSP-T, LÅNG SKÄNKEL | ST | 7550 | J
PMB21 | 2422665 | 250 T-RÖR PE100 PN10 SDR17 | FSP-T, LÅNG SKÄNKEL | ST | 11100 | J
PMB21 | 2422687 | 20 PE100 HUV PN16 SDR11 | FSP-HUV, LÅNG SKÄNKEL | ST | 100
PMB21 | 2422688 | 25 PE100 HUV PN16 SDR11 | FSP-HUV, LÅNG SKÄNKEL | ST | 127
PMB21 | 2422689 | 32 PE100 HUV PN16 SDR11 | FSP-HUV, LÅNG SKÄNKEL | ST | 162
PMB21 | 2422690 | 40 PE100 HUV PN16 SDR11 | FSP-HUV, LÅNG SKÄNKEL | ST | 169
PMB21 | 2422691 | 50 PE100 HUV PN16 SDR11 | FSP-HUV, LÅNG SKÄNKEL | ST | 252
PMB21 | 2422692 | 63 PE100 HUV PN16 SDR11 | FSP-HUV, LÅNG SKÄNKEL | ST | 304 | J
PMB21 | 2422693 | 75 PE100 HUV PN16 SDR11 | FSP-HUV, LÅNG SKÄNKEL | ST | 618
PMB21 | 2422694 | 90 PE100 HUV PN16 SDR11 | FSP-HUV, LÅNG SKÄNKEL | ST | 755
PMB21 | 2422695 | 110 PE100 HUV PN16 SDR11 | FSP-HUV, LÅNG SKÄNKEL | ST | 873
PMB21 | 2422696 | 125 PE100 HUV PN16 SDR11 | FSP-HUV, LÅNG SKÄNKEL | ST | 1005
PMB21 | 2422697 | 160 PE100 HUV PN16 SDR11 | FSP-HUV, LÅNG SKÄNKEL | ST | 1450
PMB21 | 2422698 | 180 PE100 HUV PN16 SDR11 | FSP-HUV, LÅNG SKÄNKEL | ST | 1995
PMB21 | 2422699 | 200 PE100 HUV PN16 SDR11 | FSP-HUV, LÅNG SKÄNKEL | ST | 2490
PMB21 | 2422700 | 225 PE100 HUV PN16 SDR11 | FSP-HUV, LÅNG SKÄNKEL | ST | 2980
PMB21 | 2422701 | 250 PE100 HUV PN16 SDR11 | FSP-HUV, LÅNG SKÄNKEL | ST | 4370
PMB21 | 2422702 | 90 PE100 HUV PN10 SDR17 | FSP-HUV, LÅNG SKÄNKEL | ST | 755
PMB21 | 2422703 | 110 PE100 HUV PN10 SDR17 | FSP-HUV, LÅNG SKÄNKEL | ST | 958 | J
PMB21 | 2422704 | 125 PE100 HUV PN10 SDR17 | FSP-HUV, LÅNG SKÄNKEL | ST | 1100
PMB21 | 2422705 | 160 PE100 HUV PN10 SDR17 | FSP-HUV, LÅNG SKÄNKEL | ST | 1450 | J
PMB21 | 2422706 | 180 PE100 HUV PN10 SDR17 | FSP-HUV, LÅNG SKÄNKEL | ST | 1995
PMB21 | 2422707 | 200 PE100 HUV PN10 SDR17 | FSP-HUV, LÅNG SKÄNKEL | ST | 2480 | J
PMB21 | 2422708 | 225 PE100 HUV PN10 SDR17 | FSP-HUV, LÅNG SKÄNKEL | ST | 2970
PMB21 | 2422709 | 250 PE100 HUV PN10 SDR17 | FSP-HUV, LÅNG SKÄNKEL | ST | 4170
PMB21 | 2422710 | 32x20 PE100 FÖRM PN16 SDR11 | FSP FÖRMINSKNING, LÅNG SKÄNKEL | ST | 108
PMB21 | 2422711 | 32x25 PE100 FÖRM PN16 SDR11 | FSP FÖRMINSKNING, LÅNG SKÄNKEL | ST | 108
PMB21 | 2422712 | 40x20 PE100 FÖRM PN16 SDR11 | FSP FÖRMINSKNING, LÅNG SKÄNKEL | ST | 152
PMB21 | 2422713 | 40x25 PE100 FÖRM PN16 SDR11 | FSP FÖRMINSKNING, LÅNG SKÄNKEL | ST | 152
PMB21 | 2422714 | 40x32 PE100 FÖRM PN16 SDR11 | FSP FÖRMINSKNING, LÅNG SKÄNKEL | ST | 152
PMB21 | 2422715 | 50x25 PE100 FÖRM PN16 SDR11 | FSP FÖRMINSKNING, LÅNG SKÄNKEL | ST | 180
PMB21 | 2422716 | 50x32 PE100 FÖRM PN16 SDR11 | FSP FÖRMINSKNING, LÅNG SKÄNKEL | ST | 180 | J
PMB21 | 2422717 | 50x40 PE100 FÖRM PN16 SDR11 | FSP FÖRMINSKNING, LÅNG SKÄNKEL | ST | 180 | J
PMB21 | 2422718 | 63x32 PE100 FÖRM PN16 SDR11 | FSP FÖRMINSKNING, LÅNG SKÄNKEL | ST | 252 | J
PMB21 | 2422719 | 63x40 PE100 FÖRM PN16 SDR11 | FSP FÖRMINSKNING, LÅNG SKÄNKEL | ST | 252 | J
PMB21 | 2422720 | 63x50 PE100 FÖRM PN16 SDR11 | FSP FÖRMINSKNING, LÅNG SKÄNKEL | ST | 252 | J
PMB21 | 2422721 | 75x50 PE100 FÖRM PN16 SDR11 | FSP FÖRMINSKNING, LÅNG SKÄNKEL | ST | 380 | J
PMB21 | 2422722 | 75x63 PE100 FÖRM PN16 SDR11 | FSP FÖRMINSKNING, LÅNG SKÄNKEL | ST | 380 | J
PMB21 | 2422723 | 90x63 PE100 FÖRM PN16 SDR11 | FSP FÖRMINSKNING, LÅNG SKÄNKEL | ST | 523 | J
PMB21 | 2422724 | 90x75 PE100 FÖRM PN16 SDR11 | FSP FÖRMINSKNING, LÅNG SKÄNKEL | ST | 523 | J
PMB21 | 2422725 | 110x63 PE100 FÖRM PN16 SDR11 | FSP FÖRMINSKNING, LÅNG SKÄNKEL | ST | 633 | J
PMB21 | 2422726 | 110x90 PE100 FÖRM PN16 SDR11 | FSP FÖRMINSKNING, LÅNG SKÄNKEL | ST | 695 | J
PMB21 | 2422727 | 125x63PE100 FÖRM PN16 SDR11 | FSP FÖRMINSKNING, LÅNG SKÄNKEL | ST | 765 | J
PMB21 | 2422728V | 125x90 PE100 FÖRM PN16 SDR11 | FSP FÖRMINSKNING, LÅNG SKÄNKEL | ST | 720
PMB21 | 2422729 | 125x110 PE100 FÖRM PN16 SDR11 | FSP FÖRMINSKNING, LÅNG SKÄNKEL | ST | 720
PMB21 | 2422730 | 160x90 PE100 FÖRM PN16 SDR11 | FSP FÖRMINSKNING, LÅNG SKÄNKEL | ST | 1385
PMB21 | 2422731 | 160x110 PE100 FÖRM PN16 SDR11 | FSP FÖRMINSKNING, LÅNG SKÄNKEL | ST | 1620
PMB21 | 2422732 | 160x125 PE100 FÖRM PN16 SDR11 | FSP FÖRMINSKNING, LÅNG SKÄNKEL | ST | 1620
PMB21 | 2422733 | 180x125 PE100 FÖRM PN16 SDR11 | FSP FÖRMINSKNING, LÅNG SKÄNKEL | ST | 1620
PMB21 | 2422734 | 200-160 FÖRMINSKN. PE 100SDR11 | (ISO S5) UTAN INTEGR.ELMUFFAR | ST | 2280
PMB21 | 2422734V | 200x160 PE100 FÖRM PN16 SDR11 | FSP FÖRMINSKNING, LÅNG SKÄNKEL | ST | 1950
PMB21 | 2422735 | 225x160 PE100 FÖRM PN16 SDR11 | FSP FÖRMINSKNING, LÅNG SKÄNKEL | ST | 3680
PMB21 | 2422736 | 90x63 PE100 FÖRM PN10 SDR17 | FSP FÖRMINSKNING, LÅNG SKÄNKEL | ST | 0
PMB21 | 2422737 | 90x75 PE100 FÖRM PN10 SDR17 | FSP FÖRMINSKNING, LÅNG SKÄNKEL | ST | 523
PMB21 | 2422738 | 110x63 PE100 FÖRM PN10 SDR17 | FSP FÖRMINSKNING, LÅNG SKÄNKEL | ST | 0
PMB21 | 2422739 | 110x90 PE100 FÖRM PN10 SDR17 | FSP FÖRMINSKNING, LÅNG SKÄNKEL | ST | 695 | J
PMB21 | 2422740 | 125x63 PE100 FÖRM PN10 SDR17 | FSP FÖRMINSKNING, LÅNG SKÄNKEL | ST | 843
PMB21 | 2422741 | 125x90 PE100 FÖRM PN10 SDR17 | FSP FÖRMINSKNING, LÅNG SKÄNKEL | ST | 843 | J
PMB21 | 2422742 | 125x110 PE100 FÖRM PN10 SDR17 | FSP FÖRMINSKNING, LÅNG SKÄNKEL | ST | 843 | J
PMB21 | 2422743 | 160x90 PE100 FÖRM PN10 SDR17 | FSP FÖRMINSKNING, LÅNG SKÄNKEL | ST | 1620
PMB21 | 2422744 | 160x110 PE100 FÖRM PN10 SDR17 | FSP FÖRMINSKNING, LÅNG SKÄNKEL | ST | 1620 | J
PMB21 | 2422745 | 160x125 PE100 FÖRM PN10 SDR17 | FSP FÖRMINSKNING, LÅNG SKÄNKEL | ST | 1620 | J
PMB21 | 2422746 | 180x125 PE100 FÖRM PN10 SDR17 | FSP FÖRMINSKNING, LÅNG SKÄNKEL | ST | 1805 | J
PMB21 | 2422747 | 200-160 FÖRMINSKN. PE 100SDR17 | (ISO S5) UTAN INTEGR.ELMUFFAR | ST | 1795
PMB21 | 2422747V | 200x160 PE100 FÖRM PN10 SDR17 | FSP FÖRMINSKNING, LÅNG SKÄNKEL | ST | 2280 | J
PMB21 | 2422748 | 225x160 PE100 FÖRM PN10 SDR17 | FSP FÖRMINSKNING, LÅNG SKÄNKEL | ST | 3680 | J
PMB21 | 2422749 | 32 BORDRING PE100 PN16 SDR11 | FSP-BORD, LÅNG SKÄNKEL | ST | 139
PMB21 | 2422750V | 40 BORDRING PE100 PN16 SDR11 | FSP-BORD, LÅNG SKÄNKEL | ST | 142
PMB21 | 2422751V | 50 BORDRING PE100 PN16 SDR11 | FSP-BORD, LÅNG SKÄNKEL | ST | 154
PMB21 | 2422752 | 63 BORDRING PE100 PN16 SDR11 | FSP-BORD, LÅNG SKÄNKEL | ST | 212
PMB21 | 2422753 | 75 BORDRING PE100 PN16 SDR11 | FSP-BORD, LÅNG SKÄNKEL, FASNIN | ST | 264 | J
PMB21 | 2422754 | 90 BORDRING PE100 PN16 SDR11 | FSP-BORD, LÅNG SKÄNKEL, FASNIN | ST | 350 | J
PMB21 | 2422755 | 110 BORDRING PE100 PN16 SDR11 | FSP-BORD, LÅNG SKÄNKEL, FASNIN | ST | 437
PMB21 | 2422755V | 110 BORDRING PE100 PN16 SDR11 | FSP-BORD, LÅNG SKÄNKEL, FASNIN | ST | 373
PMB21 | 2422756 | 125 BORDRING PE100 PN16 SDR11 | FSP-BORD, LÅNG SKÄNKEL, FASNIN | ST | 538
PMB21 | 2422757 | 160 BORDRING PE100 PN16 SDR11 | FSP-BORD, LÅNG SKÄNKEL, FASNIN | ST | 773
PMB21 | 2422757V | 160 BORDRING PE100 PN16 SDR11 | FSP-BORD, LÅNG SKÄNKEL, FASNIN | ST | 661
PMB21 | 2422758 | 180 BORDRING PE100 PN16 SDR11 | FSP-BORD, LÅNG SKÄNKEL, FASNIN | ST | 1225
PMB21 | 2422759 | 200 BORDRING PE100 PN16 SDR11 | FSP-BORD, LÅNG SKÄNKEL, FASNIN | ST | 1395
PMB21 | 2422760 | 225 BORDRING PE100 PN16 SDR11 | FSP-BORD, LÅNG SKÄNKEL, FASNIN | ST | 1495
PMB21 | 2422761 | 250 BORDRING PE100 PN16 SDR11 | FSP-BORD, LÅNG SKÄNKEL, FASNIN | ST | 3300
PMB21 | 2422762 | 90 BORDRING PE100 PN10 SDR17 | FSP-BORD, LÅNG SKÄNKEL | ST | 345
PMB21 | 2422763 | 110 BORDRING PE100 PN10 SDR17 | FSP-BORD, LÅNG SKÄNKEL | ST | 433 | J
PMB21 | 2422764 | 125 BORDRING PE100 PN10 SDR17 | FSP-BORD, LÅNG SKÄNKEL, FASNIN | ST | 537 | J
PMB21 | 2422765 | 160 BORDRING PE100 PN10 SDR17 | FSP-BORD, LÅNG SKÄNKEL, FASNIN | ST | 783 | J
PMB21 | 2422766 | 180 BORDRING PE100 PN10 SDR17 | FSP-BORD, LÅNG SKÄNKEL | ST | 1230 | J
PMB21 | 2422767 | 200 BORDRING PE100 PN10 SDR17 | FSP-BORD, LÅNG SKÄNKEL, FASNIN | ST | 1385 | J
PMB21 | 2422768 | 225 BORDRING PE100 PN10 SDR17 | FSP-BORD, LÅNG SKÄNKEL, FASNIN | ST | 1495 | J
PMB21 | 2422769 | 250 BORDRING PE100 PN10 SDR17 | FSP-BORD, LÅNG SKÄNKEL, FASNIN | ST | 2585 | J
PMB21 | 2423073 | 140 BÖJ 90GR PE100 PN16 SDR11 | FSP-BÖJ, LÅNG SKÄNKEL | ST | 1865
PMB21 | 2423074 | 140 BÖJ 90GR PE100 PN10 SDR17 | FSP-BÖJ, LÅNG SKÄNKEL | ST | 1855
PMB21 | 2423075 | 315 BÖJ 90GR PE100 PN16 SDR11 | FSP-BÖJ, LÅNG SKÄNKEL | ST | 19350
PMB21 | 2423076 | 280 BÖJ 90GR PE100 PN16 SDR11 | FSP-BÖJ, LÅNG SKÄNKEL | ST | 15350
PMB21 | 2423077 | 280 BÖJ 90GR PE100 PN10 SDR17 | FSP-BÖJ, LÅNG SKÄNKEL | ST | 12350
PMB21 | 2423078 | 315 BÖJ 90GR PE100 PN10 SDR17 | FSP-BÖJ, LÅNG SKÄNKEL | ST | 15400 | J
PMB21 | 2423079 | 32 BÖJ 45GR PE100 PN16 SDR11 | FSP-BÖJ, LÅNG SKÄNKEL | ST | 184
PMB21 | 2423080 | 140 BÖJ 45GR PE100 PN16 SDR11 | FSP-BÖJ, LÅNG SKÄNKEL | ST | 1865
PMB21 | 2423081 | 280 BÖJ 45GR PE100 PN16 SDR11 | FSP-BÖJ, LÅNG SKÄNKEL | ST | 14400
PMB21 | 2423082 | 315 BÖJ 45GR PE100 PN16 SDR11 | FSP-BÖJ, LÅNG SKÄNKEL | ST | 17500
PMB21 | 2423083 | 140 BÖJ 45GR PE100 PN10 SDR17 | FSP-BÖJ, LÅNG SKÄNKEL | ST | 1855
PMB21 | 2423084 | 280 BÖJ 45GR PE100 PN10 SDR17 | FSP-BÖJ, LÅNG SKÄNKEL | ST | 12400
PMB21 | 2423085 | 315 BÖJ 45GR PE100 PN10 SDR17 | FSP-BÖJ, LÅNG SKÄNKEL | ST | 15400 | J
PMB21 | 2423086 | 140 T-RÖR PE100 PN16 SDR11 | FSP-T, LÅNG SKÄNKEL | ST | 3170
PMB21 | 2423087 | 280 T-RÖR PE100 PN16 SDR11 | FSP-T, LÅNG SKÄNKEL | ST | 19750
PMB21 | 2423088 | 315 T-RÖR PE100 PN16 SDR11 | FSP-T, LÅNG SKÄNKEL | ST | 29500
PMB21 | 2423089 | 140 T-RÖR PE100 PN10 SDR17 | FSP-T, LÅNG SKÄNKEL | ST | 2710
PMB21 | 2423090 | 280 T-RÖR PE100 PN10 SDR17 | FSP-T, LÅNG SKÄNKEL | ST | 16800
PMB21 | 2423091 | 315 T-RÖR PE100 PN10 SDR17 | FSP-T, LÅNG SKÄNKEL | ST | 21500 | J
PMB21 | 2423327 | 140 PE100 HUV PN16 SDR11 | FSP-HUV, LÅNG SKÄNKEL | ST | 1375
PMB21 | 2423328 | 280 PE100 HUV PN16 SDR11 | FSP-HUV, LÅNG SKÄNKEL | ST | 6200
PMB21 | 2423329 | 315 PE100 HUV PN16 SDR11 | FSP-HUV, LÅNG SKÄNKEL | ST | 8400
PMB21 | 2423330 | 140 PE100 HUV PN10 SDR17 | FSP-HUV, LÅNG SKÄNKEL | ST | 1375
PMB21 | 2423331 | 280 PE100 HUV PN10 SDR17 | FSP-HUV, LÅNG SKÄNKEL | ST | 5900
PMB21 | 2423332 | 315 PE100 HUV PN10 SDR17 | FSP-HUV, LÅNG SKÄNKEL | ST | 8050
PMB21 | 2423333 | 140 BORDRING PE100 PN16 SDR11 | FSP-BORD, LÅNG SKÄNKEL, FASNIN | ST | 691
PMB21 | 2423334 | 280 BORDRING PE100 PN16 SDR11 | FSP-BORD, LÅNG SKÄNKEL, FASNIN | ST | 4350
PMB21 | 2423335 | 315 BORDRING PE100 PN16 SDR11 | FSP-BORD, LÅNG SKÄNKEL, FASNIN | ST | 5525
PMB21 | 2423336 | 140 BORDRING PE100 PN10 SDR17 | FSP-BORD, LÅNG SKÄNKEL, FASNIN | ST | 698 | J
PMB21 | 2423337 | 280 BORDRING PE100 PN10 SDR17 | FSP-BORD, LÅNG SKÄNKEL, FASNIN | ST | 3930
PMB21 | 2423338 | 315 BORDRING PE100 PN10 SDR17 | FSP-BORD, LÅNG SKÄNKEL, FASNIN | ST | 5175 | J
PMB21 | 2424081 | 63 PP FLÄNS DN 50 | MED STÅLKÄRNA | ST | 642
PMB21 | 2424082 | 75 PP FLÄNS DN 65 | MED STÅLKÄRNA | ST | 706
PMB21 | 2424083 | 90 PP FLÄNS DN 80 | MED STÅLKÄRNA | ST | 840
PMB21 | 2424084 | 110 PP FLÄNS DN 100 | MED STÅLKÄRNA | ST | 1155
PMB21 | 2424085 | 125 PP FLÄNS DN 100 | MED STÅLKÄRNA | ST | 1155
PMB21 | 2424086 | 140 PP FLÄNS DN 125 | MED STÅLKÄRNA | ST | 1445
PMB21 | 2424087 | 160 PP FLÄNS DN 150 | MED STÅLKÄRNA | ST | 1785
PMB21 | 2424088 | 180 PP FLÄNS DN 150 | MED STÅLKÄRNA | ST | 1835
PMB21 | 2424089 | 200 PP FLÄNS DN 200 | MED STÅLKÄRNA | ST | 2580
PMB21 | 2424091 | 250 PP FLÄNS DN 250 | MED STÅLKÄRNA | ST | 2505
PMB21 | 2424113 | 180X90 VINKEL | PE 100 SDR 17 | ST | 1935
PMB21 | 2424200 | 110X75 PE REDUCERING | PE 100 SDR 17 | ST | 660 | J
PMB21 | 2424206 | 140/125 PE REDUCERING | PE 100 SDR 17 | ST | 1065 | J
PMB21 | 2424238 | 140 PE BORDRING | PE 100 SDR 17 | ST | 615 | J
PMB21 | 2429322 | 355 PE100 HUV PN16 SDR11 | FSP-HUV, LÅNG SKÄNKEL | ST | 10150
PMB21 | 2429323 | 400 PE100 HUV PN16 SDR11 | FSP-HUV, LÅNG SKÄNKEL | ST | 17900
PMB21 | 2429324 | 450 PE100 HUV PN16 SDR11 | LÅNG SKÄNKEL | ST | 29800
PMB21 | 2429325 | 500 PE100 HUV PN16 SDR11 | LÅNG SKÄNKEL | ST | 36000
PMB21 | 2429326 | 560 PE100 HUV PN16 SDR11 | LÅNG SKÄNKEL | ST | 42500
PMB21 | 2429327 | 630 PE100 HUV PN16 SDR11 | LÅNG SKÄNKEL | ST | 55500
PMB21 | 2429328 | 50 PE100 HUV PN10 SDR17 | FSP-HUV, LÅNG SKÄNKEL | ST | 254
PMB21 | 2429329 | 63 PE100 HUV PN10 SDR17 | FSP-HUV, LÅNG SKÄNKEL | ST | 335
PMB21 | 2429330 | 75 PE100 HUV PN10 SDR17 | FSP-HUV, LÅNG SKÄNKEL | ST | 621
PMB21 | 2429331 | 355 PE100 HUV PN10 SDR17 | FSP-HUV, LÅNG SKÄNKEL | ST | 10150
PMB21 | 2429332 | 400 PE100 HUV PN10 SDR17 | FSP-HUV, LÅNG SKÄNKEL | ST | 17900
PMB21 | 2429333 | 450 PE100 HUV PN10 SDR17 | LÅNG SKÄNKEL | ST | 25300
PMB21 | 2429334 | 500 PE100 HUV PN10 SDR17 | LÅNG SKÄNKEL | ST | 29600
PMB21 | 2429335 | 560 PE100 HUV PN10 SDR17 | LÅNG SKÄNKEL | ST | 33900
PMB21 | 2429336 | 630 PE100 HUV PN10 SDR17 | LÅNG SKÄNKEL | ST | 43800
PMB21 | 2429337 | 20 BORDRING PE100 PN16 SDR11 | FSP-BORD, LÅNG SKÄNKEL | ST | 115
PMB21 | 2429338 | 25 BORDRING PE100 PN16 SDR11 | FSP-BORD, LÅNG SKÄNKEL | ST | 119
PMB21 | 2429339 | 355 BORDRING PE100 PN16 SDR11 | FSP-BORD, LÅNG SKÄNKEL, FASNIN | ST | 7400
PMB21 | 2429340 | 400 BORDRING PE100 PN16 SDR11 | FSP-BORD, LÅNG SKÄNKEL, FASNIN | ST | 25000
PMB21 | 2429341 | 450 BORDRING PE100 PN16 SDR11 | FSP-BORD, LÅNG SKÄNKEL, FASNIN | ST | 34300
PMB21 | 2429342 | 500 BORDRING PE100 PN16 SDR11 | FSP-BORD, LÅNG SKÄNKEL, FASNIN | ST | 38800
PMB21 | 2429343 | 560 BORDRING PE100 PN16 SDR11 | FSP-BORD, LÅNG SKÄNKEL, FASNIN | ST | 51100
PMB21 | 2429344 | 630 BORDRING PE100 PN16 SDR11 | FSP-BORD, LÅNG SKÄNKEL, FASNIN | ST | 63100
PMB21 | 2429345 | 355 BORDRING PE100 PN10 SDR17 | FSP-BORD, LÅNG SKÄNKEL, FASNIN | ST | 6900
PMB21 | 2429346 | 400 BORDRING PE100 PN10 SDR17 | FSP-BORD, LÅNG SKÄNKEL, FASNIN | ST | 12150
PMB21 | 2429347 | 450 BORDRING PE100 PN10 SDR17 | FSP-BORD, LÅNG SKÄNKEL | ST | 31800
PMB21 | 2429348 | 500 BORDRING PE100 PN10 SDR17 | FSP-BORD, LÅNG SKÄNKEL | ST | 32300
PMB21 | 2429349 | 560 BORDRING PE100 PN10 SDR17 | FSP-BORD, LÅNG SKÄNKEL | ST | 32100
PMB21 | 2429350 | 630 BORDRING PE100 PN10 SDR17 | FSP-BORD, LÅNG SKÄNKEL | ST | 38300
PMB21 | 2429500 | 32 BÖJ 30GR PE100 PN16 SDR11 | FSP-BÖJ, LÅNG SKÄNKEL | ST | 547
PMB21 | 2429501 | 40 BÖJ 30GR PE100 PN16 SDR11 | FSP-BÖJ, LÅNG SKÄNKEL | ST | 675
PMB21 | 2429502 | 50 BÖJ 30GR PE100 PN16 SDR11 | FSP-BÖJ, LÅNG SKÄNKEL | ST | 768
PMB21 | 2429503 | 63 BÖJ 30GR PE100 PN16 SDR11 | FSP-BÖJ, LÅNG SKÄNKEL | ST | 1370
PMB21 | 2429504 | 75 BÖJ 30GR PE100 PN16 SDR11 | FSP-BÖJ, LÅNG SKÄNKEL | ST | 1995
PMB21 | 2429505 | 90 BÖJ 30GR PE100 PN16 SDR11 | FSP-BÖJ, LÅNG SKÄNKEL | ST | 2395
PMB21 | 2429506 | 110 BÖJ 30GR PE100 PN16 SDR11 | FSP-BÖJ, LÅNG SKÄNKEL | ST | 2990
PMB21 | 2429507 | 125 BÖJ 30GR PE100 PN16 SDR11 | FSP-BÖJ, LÅNG SKÄNKEL | ST | 3500
PMB21 | 2429508 | 140 BÖJ 30GR PE100 PN16 SDR11 | FSP-BÖJ, LÅNG SKÄNKEL | ST | 4290
PMB21 | 2429509 | 160 BÖJ 30GR PE100 PN16 SDR11 | FSP-BÖJ, LÅNG SKÄNKEL | ST | 6350
PMB21 | 2429510 | 180 BÖJ 30GR PE100 PN16 SDR11 | FSP-BÖJ, LÅNG SKÄNKEL | ST | 7075
PMB21 | 2429511 | 200 BÖJ 30GR PE100 PN16 SDR11 | FSP-BÖJ, LÅNG SKÄNKEL | ST | 9650
PMB21 | 2429512 | 225 BÖJ 30GR PE100 PN16 SDR11 | FSP-BÖJ, LÅNG SKÄNKEL | ST | 11450
PMB21 | 2429513 | 250 BÖJ 30GR PE100 PN16 SDR11 | FSP-BÖJ, LÅNG SKÄNKEL | ST | 18650
PMB21 | 2429514 | 280 BÖJ 30GR PE100 PN16 SDR11 | FSP-BÖJ, LÅNG SKÄNKEL | ST | 26600
PMB21 | 2429515 | 315 BÖJ 30GR PE100 PN16 SDR11 | FSP-BÖJ, LÅNG SKÄNKEL | ST | 31000
PMB21 | 2429516 | 90 BÖJ 30GR PE100 PN10 SDR17 | FSP-BÖJ, LÅNG SKÄNKEL | ST | 2125
PMB21 | 2429517 | 110 BÖJ 30GR PE100 PN10 SDR17 | FSP-BÖJ, LÅNG SKÄNKEL | ST | 2635
PMB21 | 2429518 | 125 BÖJ 30GR PE100 PN10 SDR17 | FSP-BÖJ, LÅNG SKÄNKEL | ST | 3290
PMB21 | 2429519 | 140 BÖJ 30GR PE100 PN10 SDR17 | FSP-BÖJ, LÅNG SKÄNKEL | ST | 3590
PMB21 | 2429520 | 160 BÖJ 30GR PE100 PN10 SDR17 | FSP-BÖJ, LÅNG SKÄNKEL | ST | 5700
PMB21 | 2429521 | 180 BÖJ 30GR PE100 PN10 SDR17 | FSP-BÖJ, LÅNG SKÄNKEL | ST | 6300
PMB21 | 2429522 | 200 BÖJ 30GR PE100 PN10 SDR17 | FSP-BÖJ, LÅNG SKÄNKEL | ST | 8650
PMB21 | 2429523 | 225 BÖJ 30GR PE100 PN10 SDR17 | FSP-BÖJ, LÅNG SKÄNKEL | ST | 10350
PMB21 | 2429524 | 250 BÖJ 30GR PE100 PN10 SDR17 | FSP-BÖJ, LÅNG SKÄNKEL | ST | 16850
PMB21 | 2429525 | 280 BÖJ 30GR PE100 PN10 SDR17 | FSP-BÖJ, LÅNG SKÄNKEL | ST | 24000
PMB21 | 2429526 | 315 BÖJ 30GR PE100 PN10 SDR17 | FSP-BÖJ, LÅNG SKÄNKEL | ST | 27900
PMB21 | 2429527 | 32 BÖJ 15GR PE100 PN16 SDR11 | FSP-BÖJ, LÅNG SKÄNKEL | ST | 547
PMB21 | 2429528 | 40 BÖJ 15GR PE100 PN16 SDR11 | FSP-BÖJ, LÅNG SKÄNKEL | ST | 675
PMB21 | 2429529 | 50 BÖJ 15GR PE100 PN16 SDR11 | FSP-BÖJ, LÅNG SKÄNKEL | ST | 768
PMB21 | 2429530 | 63 BÖJ 15GR PE100 PN16 SDR11 | FSP-BÖJ, LÅNG SKÄNKEL | ST | 1370
PMB21 | 2429531 | 75 BÖJ 15GR PE100 PN16 SDR11 | FSP-BÖJ, LÅNG SKÄNKEL | ST | 1570
PMB21 | 2429532 | 90 BÖJ 15GR PE100 PN16 SDR11 | FSP-BÖJ, LÅNG SKÄNKEL | ST | 1795
PMB21 | 2429533 | 110 BÖJ 15GR PE100 PN16 SDR11 | FSP-BÖJ, LÅNG SKÄNKEL | ST | 2915
PMB21 | 2429534 | 125 BÖJ 15GR PE100 PN16 SDR11 | FSP-BÖJ, LÅNG SKÄNKEL | ST | 4240
PMB21 | 2429535 | 140 BÖJ 15GR PE100 PN16 SDR11 | FSP-BÖJ, LÅNG SKÄNKEL | ST | 4630
PMB21 | 2429536 | 160 BÖJ 15GR PE100 PN16 SDR11 | FSP-BÖJ, LÅNG SKÄNKEL | ST | 6200
PMB21 | 2429537 | 180 BÖJ 15GR PE100 PN16 SDR11 | FSP-BÖJ, LÅNG SKÄNKEL | ST | 7075
PMB21 | 2429538 | 200 BÖJ 15GR PE100 PN16 SDR11 | FSP-BÖJ, LÅNG SKÄNKEL | ST | 9650
PMB21 | 2429539 | 225 BÖJ 15GR PE100 PN16 SDR11 | FSP-BÖJ, LÅNG SKÄNKEL | ST | 11450
PMB21 | 2429540 | 250 BÖJ 15GR PE100 PN16 SDR11 | FSP-BÖJ, LÅNG SKÄNKEL | ST | 18650
PMB21 | 2429541 | 280 BÖJ 15GR PE100 PN16 SDR11 | FSP-BÖJ, LÅNG SKÄNKEL | ST | 26600
PMB21 | 2429542 | 315 BÖJ 15GR PE100 PN16 SDR11 | FSP-BÖJ, LÅNG SKÄNKEL | ST | 31000
PMB21 | 2429543 | 90 BÖJ 15GR PE100 PN10 SDR17 | FSP-BÖJ, LÅNG SKÄNKEL | ST | 1610
PMB21 | 2429544 | 110 BÖJ 15GR PE100 PN10 SDR17 | FSP-BÖJ, LÅNG SKÄNKEL | ST | 2630
PMB21 | 2429545 | 125 BÖJ 15GR PE100 PN10 SDR17 | FSP-BÖJ, LÅNG SKÄNKEL | ST | 3820
PMB21 | 2429546 | 140 BÖJ 15GR PE100 PN10 SDR17 | FSP-BÖJ, LÅNG SKÄNKEL | ST | 4220
PMB21 | 2429547 | 160 BÖJ 15GR PE100 PN10 SDR17 | FSP-BÖJ, LÅNG SKÄNKEL | ST | 5450
PMB21 | 2429548 | 180 BÖJ 15GR PE100 PN10 SDR17 | FSP-BÖJ, LÅNG SKÄNKEL | ST | 6300
PMB21 | 2429549 | 200 BÖJ 15GR PE100 PN10 SDR17 | FSP-BÖJ, LÅNG SKÄNKEL | ST | 8650
PMB21 | 2429550 | 225 BÖJ 15GR PE100 PN10 SDR17 | FSP-BÖJ, LÅNG SKÄNKEL | ST | 10350
PMB21 | 2429551 | 250 BÖJ 15GR PE100 PN10 SDR17 | FSP-BÖJ, LÅNG SKÄNKEL | ST | 16850
PMB21 | 2429552 | 280 BÖJ 15GR PE100 PN10 SDR17 | FSP-BÖJ, LÅNG SKÄNKEL | ST | 24000
PMB21 | 2429553 | 315 BÖJ 15GR PE100 PN10 SDR17 | FSP-BÖJ, LÅNG SKÄNKEL | ST | 27900
PMB21 | 2429554 | 20 BÖJ 90GR PE100 PN16 SDR11 | SÖMLÖS BÖJ, LÅNG SKÄNKEL | ST | 118
PMB21 | 2429555 | 25 BÖJ 90GR PE100 PN16 SDR11 | SÖMLÖS BÖJ, LÅNG SKÄNKEL | ST | 129
PMB21 | 2429556 | 32 BÖJ 90GR PE100 PN16 SDR11 | SÖMLÖS BÖJ, LÅNG SKÄNKEL | ST | 147
PMB21 | 2429557 | 40 BÖJ 90GR PE100 PN16 SDR11 | SÖMLÖS BÖJ, LÅNG SKÄNKEL | ST | 182
PMB21 | 2429558 | 50 BÖJ 90GR PE100 PN16 SDR11 | SÖMLÖS BÖJ, LÅNG SKÄNKEL | ST | 252
PMB21 | 2429559 | 63 BÖJ 90GR PE100 PN16 SDR11 | SÖMLÖS BÖJ, LÅNG SKÄNKEL | ST | 568
PMB21 | 2429560 | 75 BÖJ 90GR PE100 PN16 SDR11 | SÖMLÖS BÖJ, LÅNG SKÄNKEL | ST | 695
PMB21 | 2429561 | 90 BÖJ 90GR PE100 PN16 SDR11 | SÖMLÖS BÖJ, LÅNG SKÄNKEL | ST | 731
PMB21 | 2429562 | 110 BÖJ 90GR PE100 PN16 SDR11 | SÖMLÖS BÖJ, LÅNG SKÄNKEL | ST | 1165
PMB21 | 2429563 | 125 BÖJ 90GR PE100 PN16 SDR11 | SÖMLÖS BÖJ, LÅNG SKÄNKEL | ST | 1720
PMB21 | 2429564 | 140 BÖJ 90GR PE100 PN16 SDR11 | SÖMLÖS BÖJ, LÅNG SKÄNKEL | ST | 2645
PMB21 | 2429565 | 160 BÖJ 90GR PE100 PN16 SDR11 | SÖMLÖS BÖJ, LÅNG SKÄNKEL | ST | 2775
PMB21 | 2429566 | 180 BÖJ 90GR PE100 PN16 SDR11 | SÖMLÖS BÖJ, LÅNG SKÄNKEL | ST | 3490
PMB21 | 2429567 | 200 BÖJ 90GR PE100 PN16 SDR11 | SÖMLÖS BÖJ, LÅNG SKÄNKEL | ST | 3670
PMB21 | 2429568 | 225 BÖJ 90GR PE100 PN16 SDR11 | SÖMLÖS BÖJ, LÅNG SKÄNKEL | ST | 4860
PMB21 | 2429569 | 250 BÖJ 90GR PE100 PN16 SDR11 | SÖMLÖS BÖJ, LÅNG SKÄNKEL | ST | 7550
PMB21 | 2429570 | 280 BÖJ 90GR PE100 PN16 SDR11 | SÖMLÖS BÖJ, LÅNG SKÄNKEL | ST | 9825
PMB21 | 2429571 | 315 BÖJ 90GR PE100 PN16 SDR11 | SÖMLÖS BÖJ, LÅNG SKÄNKEL | ST | 13600
PMB21 | 2429572 | 355 BÖJ 90GR PE100 PN16 SDR11 | SÖMLÖS BÖJ, LÅNG SKÄNKEL | ST | 32000
PMB21 | 2429573 | 400 BÖJ 90GR PE100 PN16 SDR11 | SÖMLÖS BÖJ, LÅNG SKÄNKEL | ST | 36700
PMB21 | 2429574 | 450 BÖJ 90GR PE100 PN16 SDR11 | SÖMLÖS BÖJ, LÅNG SKÄNKEL | ST | 51800
PMB21 | 2429575 | 500 BÖJ 90GR PE100 PN16 SDR11 | SÖMLÖS BÖJ, LÅNG SKÄNKEL | ST | 77900
PMB21 | 2429576 | 560 BÖJ 90GR PE100 PN16 SDR11 | SÖMLÖS BÖJ, LÅNG SKÄNKEL | ST | 97400
PMB21 | 2429577 | 630 BÖJ 90GR PE100 PN16 SDR11 | SÖMLÖS BÖJ, LÅNG SKÄNKEL | ST | 125200
PMB21 | 2429578 | 90 BÖJ 90GR PE100 PN10 SDR17 | SÖMLÖS BÖJ, LÅNG SKÄNKEL | ST | 956
PMB21 | 2429579 | 110 BÖJ 90GR PE100 PN10 SDR17 | SÖMLÖS BÖJ, LÅNG SKÄNKEL | ST | 1200
PMB21 | 2429580 | 125 BÖJ 90GR PE100 PN10 SDR17 | SÖMLÖS BÖJ, LÅNG SKÄNKEL | ST | 1390
PMB21 | 2429581 | 140 BÖJ 90GR PE100 PN10 SDR17 | SÖMLÖS BÖJ, LÅNG SKÄNKEL | ST | 1600
PMB21 | 2429582 | 160 BÖJ 90GR PE100 PN10 SDR17 | SÖMLÖS BÖJ, LÅNG SKÄNKEL | ST | 1810
PMB21 | 2429583 | 180 BÖJ 90GR PE100 PN10 SDR17 | SÖMLÖS BÖJ, LÅNG SKÄNKEL | ST | 2890
PMB21 | 2429584 | 200 BÖJ 90GR PE100 PN10 SDR17 | SÖMLÖS BÖJ, LÅNG SKÄNKEL | ST | 3470
PMB21 | 2429585 | 225 BÖJ 90GR PE100 PN10 SDR17 | SÖMLÖS BÖJ, LÅNG SKÄNKEL | ST | 4100
PMB21 | 2429586 | 250 BÖJ 90GR PE100 PN10 SDR17 | SÖMLÖS BÖJ, LÅNG SKÄNKEL | ST | 6800
PMB21 | 2429587 | 280 BÖJ 90GR PE100 PN10 SDR17 | SÖMLÖS BÖJ, LÅNG SKÄNKEL | ST | 8825
PMB21 | 2429588 | 315 BÖJ 90GR PE100 PN10 SDR17 | SÖMLÖS BÖJ, LÅNG SKÄNKEL | ST | 12250
PMB21 | 2429589 | 355 BÖJ 90GR PE100 PN10 SDR17 | SÖMLÖS BÖJ, LÅNG SKÄNKEL | ST | 21300
PMB21 | 2429590 | 400 BÖJ 90GR PE100 PN10 SDR17 | SÖMLÖS BÖJ, LÅNG SKÄNKEL | ST | 29900
PMB21 | 2429591 | 450 BÖJ 90GR PE100 PN10 SDR17 | SÖMLÖS BÖJ, LÅNG SKÄNKEL | ST | 42300
PMB21 | 2429592 | 500 BÖJ 90GR PE100 PN10 SDR17 | SÖMLÖS BÖJ, LÅNG SKÄNKEL | ST | 60700
PMB21 | 2429593 | 560 BÖJ 90GR PE100 PN10 SDR17 | SÖMLÖS BÖJ, LÅNG SKÄNKEL | ST | 75200
PMB21 | 2429594 | 630 BÖJ 90GR PE100 PN10 SDR17 | SÖMLÖS BÖJ, LÅNG SKÄNKEL | ST | 93800
PMB21 | 2429595 | 32 BÖJ 60GR PE100 PN16 SDR11 | SÖMLÖS BÖJ, LÅNG SKÄNKEL | ST | 1035
PMB21 | 2429596 | 40 BÖJ 60GR PE100 PN16 SDR11 | SÖMLÖS BÖJ, LÅNG SKÄNKEL | ST | 1130
PMB21 | 2429597 | 50 BÖJ 60GR PE100 PN16 SDR11 | SÖMLÖS BÖJ, LÅNG SKÄNKEL | ST | 1565
PMB21 | 2429598 | 63 BÖJ 60GR PE100 PN16 SDR11 | SÖMLÖS BÖJ, LÅNG SKÄNKEL | ST | 2190
PMB21 | 2429599 | 75 BÖJ 60GR PE100 PN16 SDR11 | SÖMLÖS BÖJ, LÅNG SKÄNKEL | ST | 2415
PMB21 | 2429600 | 90 BÖJ 60GR PE100 PN16 SDR11 | SÖMLÖS BÖJ, LÅNG SKÄNKEL | ST | 2690
PMB21 | 2429601 | 110 BÖJ 60GR PE100 PN16 SDR11 | SÖMLÖS BÖJ, LÅNG SKÄNKEL | ST | 3070
PMB21 | 2429602 | 125 BÖJ 60GR PE100 PN16 SDR11 | SÖMLÖS BÖJ, LÅNG SKÄNKEL | ST | 3960
PMB21 | 2429603 | 140 BÖJ 60GR PE100 PN16 SDR11 | SÖMLÖS BÖJ, LÅNG SKÄNKEL | ST | 4490
PMB21 | 2429604 | 160 BÖJ 60GR PE100 PN16 SDR11 | SÖMLÖS BÖJ, LÅNG SKÄNKEL | ST | 5325
PMB21 | 2429605 | 180 BÖJ 60GR PE100 PN16 SDR11 | SÖMLÖS BÖJ, LÅNG SKÄNKEL | ST | 8775
PMB21 | 2429606 | 200 BÖJ 60GR PE100 PN16 SDR11 | SÖMLÖS BÖJ, LÅNG SKÄNKEL | ST | 10650
PMB21 | 2429607 | 225 BÖJ 60GR PE100 PN16 SDR11 | SÖMLÖS BÖJ, LÅNG SKÄNKEL | ST | 12600
PMB21 | 2429608 | 250 BÖJ 60GR PE100 PN16 SDR11 | SÖMLÖS BÖJ, LÅNG SKÄNKEL | ST | 15200
PMB21 | 2429609 | 280 BÖJ 60GR PE100 PN16 SDR11 | SÖMLÖS BÖJ, LÅNG SKÄNKEL | ST | 18250
PMB21 | 2429610 | 315 BÖJ 60GR PE100 PN16 SDR11 | SÖMLÖS BÖJ, LÅNG SKÄNKEL | ST | 22500
PMB21 | 2429611 | 355 BÖJ 60GR PE100 PN16 SDR11 | SÖMLÖS BÖJ, LÅNG SKÄNKEL | ST | 34700
PMB21 | 2429612 | 400 BÖJ 60GR PE100 PN16 SDR11 | SÖMLÖS BÖJ, LÅNG SKÄNKEL | ST | 38300
PMB21 | 2429613 | 450 BÖJ 60GR PE100 PN16 SDR11 | SÖMLÖS BÖJ, LÅNG SKÄNKEL | ST | 47100
PMB21 | 2429614 | 500 BÖJ 60GR PE100 PN16 SDR11 | SÖMLÖS BÖJ, LÅNG SKÄNKEL | ST | 70800
PMB21 | 2429615 | 560 BÖJ 60GR PE100 PN16 SDR11 | SÖMLÖS BÖJ, LÅNG SKÄNKEL | ST | 88600
PMB21 | 2429616 | 630 BÖJ 60GR PE100 PN16 SDR11 | SÖMLÖS BÖJ, LÅNG SKÄNKEL | ST | 113900
PMB21 | 2429617 | 90 BÖJ 60GR PE100 PN10 SDR17 | SÖMLÖS BÖJ, LÅNG SKÄNKEL | ST | 2195
PMB21 | 2429618 | 110 BÖJ 60GR PE100 PN10 SDR17 | SÖMLÖS BÖJ, LÅNG SKÄNKEL | ST | 2775
PMB21 | 2429619 | 125 BÖJ 60GR PE100 PN10 SDR17 | SÖMLÖS BÖJ, LÅNG SKÄNKEL | ST | 3160
PMB21 | 2429620 | 140 BÖJ 60GR PE100 PN10 SDR17 | SÖMLÖS BÖJ, LÅNG SKÄNKEL | ST | 3620
PMB21 | 2429621 | 160 BÖJ 60GR PE100 PN10 SDR17 | SÖMLÖS BÖJ, LÅNG SKÄNKEL | ST | 4040
PMB21 | 2429622 | 180 BÖJ 60GR PE100 PN10 SDR17 | SÖMLÖS BÖJ, LÅNG SKÄNKEL | ST | 6425
PMB21 | 2429623 | 200 BÖJ 60GR PE100 PN10 SDR17 | SÖMLÖS BÖJ, LÅNG SKÄNKEL | ST | 7725
PMB21 | 2429624 | 225 BÖJ 60GR PE100 PN10 SDR17 | SÖMLÖS BÖJ, LÅNG SKÄNKEL | ST | 9100
PMB21 | 2429625 | 250 BÖJ 60GR PE100 PN10 SDR17 | SÖMLÖS BÖJ, LÅNG SKÄNKEL | ST | 11400
PMB21 | 2429626 | 280 BÖJ 60GR PE100 PN10 SDR17 | SÖMLÖS BÖJ, LÅNG SKÄNKEL | ST | 12750
PMB21 | 2429627 | 315 BÖJ 60GR PE100 PN10 SDR17 | SÖMLÖS BÖJ, LÅNG SKÄNKEL | ST | 16550
PMB21 | 2429628 | 355 BÖJ 60GR PE100 PN10 SDR17 | SÖMLÖS BÖJ, LÅNG SKÄNKEL | ST | 22100
PMB21 | 2429629 | 400 BÖJ 60GR PE100 PN10 SDR17 | SÖMLÖS BÖJ, LÅNG SKÄNKEL | ST | 31600
PMB21 | 2429630 | 450 BÖJ 60GR PE100 PN10 SDR17 | SÖMLÖS BÖJ, LÅNG SKÄNKEL | ST | 38400
PMB21 | 2429631 | 500 BÖJ 60GR PE100 PN10 SDR17 | SÖMLÖS BÖJ, LÅNG SKÄNKEL | ST | 55100
PMB21 | 2429632 | 560 BÖJ 60GR PE100 PN10 SDR17 | SÖMLÖS BÖJ, LÅNG SKÄNKEL | ST | 68400
PMB21 | 2429633 | 630 BÖJ 60GR PE100 PN10 SDR17 | SÖMLÖS BÖJ, LÅNG SKÄNKEL | ST | 85300
PMB21 | 2429634 | 32 BÖJ 45GR PE100 PN16 SDR11 | SÖMLÖS BÖJ, LÅNG SKÄNKEL | ST | 1035
PMB21 | 2429635 | 40 BÖJ 45GR PE100 PN16 SDR11 | SÖMLÖS BÖJ, LÅNG SKÄNKEL | ST | 1130
PMB21 | 2429636 | 50 BÖJ 45GR PE100 PN16 SDR11 | SÖMLÖS BÖJ, LÅNG SKÄNKEL | ST | 1405
PMB21 | 2429637 | 63 BÖJ 45GR PE100 PN16 SDR11 | SÖMLÖS BÖJ, LÅNG SKÄNKEL | ST | 2180
PMB21 | 2429638 | 75 BÖJ 45GR PE100 PN16 SDR11 | SÖMLÖS BÖJ, LÅNG SKÄNKEL | ST | 2400
PMB21 | 2429639 | 90 BÖJ 45GR PE100 PN16 SDR11 | SÖMLÖS BÖJ, LÅNG SKÄNKEL | ST | 2660
PMB21 | 2429640 | 110 BÖJ 45GR PE100 PN16 SDR11 | SÖMLÖS BÖJ, LÅNG SKÄNKEL | ST | 3450
PMB21 | 2429641 | 125 BÖJ 45GR PE100 PN16 SDR11 | SÖMLÖS BÖJ, LÅNG SKÄNKEL | ST | 3870
PMB21 | 2429642 | 140 BÖJ 45GR PE100 PN16 SDR11 | SÖMLÖS BÖJ, LÅNG SKÄNKEL | ST | 4380
PMB21 | 2429643 | 160 BÖJ 45GR PE100 PN16 SDR11 | SÖMLÖS BÖJ, LÅNG SKÄNKEL | ST | 5175
PMB21 | 2429644 | 180 BÖJ 45GR PE100 PN16 SDR11 | SÖMLÖS BÖJ, LÅNG SKÄNKEL | ST | 8550
PMB21 | 2429645 | 200 BÖJ 45GR PE100 PN16 SDR11 | SÖMLÖS BÖJ, LÅNG SKÄNKEL | ST | 10350
PMB21 | 2429646 | 225 BÖJ 45GR PE100 PN16 SDR11 | SÖMLÖS BÖJ, LÅNG SKÄNKEL | ST | 12350
PMB21 | 2429647 | 250 BÖJ 45GR PE100 PN16 SDR11 | SÖMLÖS BÖJ, LÅNG SKÄNKEL | ST | 14650
PMB21 | 2429648 | 280 BÖJ 45GR PE100 PN16 SDR11 | SÖMLÖS BÖJ, LÅNG SKÄNKEL | ST | 17550
PMB21 | 2429649 | 315 BÖJ 45GR PE100 PN16 SDR11 | SÖMLÖS BÖJ, LÅNG SKÄNKEL | ST | 21400
PMB21 | 2429650 | 355 BÖJ 45GR PE100 PN16 SDR11 | SÖMLÖS BÖJ, LÅNG SKÄNKEL | ST | 34000
PMB21 | 2429651 | 400 BÖJ 45GR PE100 PN16 SDR11 | SÖMLÖS BÖJ, LÅNG SKÄNKEL | ST | 37400
PMB21 | 2429652 | 450 BÖJ 45GR PE100 PN16 SDR11 | SÖMLÖS BÖJ, LÅNG SKÄNKEL | ST | 46000
PMB21 | 2429653 | 500 BÖJ 45GR PE100 PN16 SDR11 | SÖMLÖS BÖJ, LÅNG SKÄNKEL | ST | 64400
PMB21 | 2429654 | 560 BÖJ 45GR PE100 PN16 SDR11 | SÖMLÖS BÖJ, LÅNG SKÄNKEL | ST | 80600
PMB21 | 2429655 | 630 BÖJ 45GR PE100 PN16 SDR11 | SÖMLÖS BÖJ, LÅNG SKÄNKEL | ST | 103500
PMB21 | 2429656 | 90 BÖJ 45GR PE100 PN10 SDR17 | SÖMLÖS BÖJ, LÅNG SKÄNKEL | ST | 2175
PMB21 | 2429657 | 110 BÖJ 45GR PE100 PN10 SDR17 | SÖMLÖS BÖJ, LÅNG SKÄNKEL | ST | 2735
PMB21 | 2429658 | 125 BÖJ 45GR PE100 PN10 SDR17 | SÖMLÖS BÖJ, LÅNG SKÄNKEL | ST | 3110
PMB21 | 2429659 | 140 BÖJ 45GR PE100 PN10 SDR17 | SÖMLÖS BÖJ, LÅNG SKÄNKEL | ST | 3550
PMB21 | 2429660 | 160 BÖJ 45GR PE100 PN10 SDR17 | SÖMLÖS BÖJ, LÅNG SKÄNKEL | ST | 3940
PMB21 | 2429661 | 180 BÖJ 45GR PE100 PN10 SDR17 | SÖMLÖS BÖJ, LÅNG SKÄNKEL | ST | 6275
PMB21 | 2429662 | 200 BÖJ 45GR PE100 PN10 SDR17 | SÖMLÖS BÖJ, LÅNG SKÄNKEL | ST | 7550
PMB21 | 2429663 | 225 BÖJ 45GR PE100 PN10 SDR17 | SÖMLÖS BÖJ, LÅNG SKÄNKEL | ST | 8950
PMB21 | 2429664 | 250 BÖJ 45GR PE100 PN10 SDR17 | SÖMLÖS BÖJ, LÅNG SKÄNKEL | ST | 11050
PMB21 | 2429665 | 280 BÖJ 45GR PE100 PN10 SDR17 | SÖMLÖS BÖJ, LÅNG SKÄNKEL | ST | 12250
PMB21 | 2429666 | 315 BÖJ 45GR PE100 PN10 SDR17 | SÖMLÖS BÖJ, LÅNG SKÄNKEL | ST | 15850
PMB21 | 2429667 | 355 BÖJ 45GR PE100 PN10 SDR17 | SÖMLÖS BÖJ, LÅNG SKÄNKEL | ST | 21900
PMB21 | 2429668 | 400 BÖJ 45GR PE100 PN10 SDR17 | SÖMLÖS BÖJ, LÅNG SKÄNKEL | ST | 30400
PMB21 | 2429669 | 450 BÖJ 45GR PE100 PN10 SDR17 | SÖMLÖS BÖJ, LÅNG SKÄNKEL | ST | 36600
PMB21 | 2429670 | 500 BÖJ 45GR PE100 PN10 SDR17 | SÖMLÖS BÖJ, LÅNG SKÄNKEL | ST | 50100
PMB21 | 2429671 | 560 BÖJ 45GR PE100 PN10 SDR17 | SÖMLÖS BÖJ, LÅNG SKÄNKEL | ST | 62200
PMB21 | 2429672 | 630 BÖJ 45GR PE100 PN10 SDR17 | SÖMLÖS BÖJ, LÅNG SKÄNKEL | ST | 77600
PMB21 | 2429673 | 32 BÖJ 30GR PE100 PN16 SDR11 | SÖMLÖS BÖJ, LÅNG SKÄNKEL | ST | 1035
PMB21 | 2429674 | 40 BÖJ 30GR PE100 PN16 SDR11 | SÖMLÖS BÖJ, LÅNG SKÄNKEL | ST | 1130
PMB21 | 2429675 | 50 BÖJ 30GR PE100 PN16 SDR11 | SÖMLÖS BÖJ, LÅNG SKÄNKEL | ST | 1550
PMB21 | 2429676 | 63 BÖJ 30GR PE100 PN16 SDR11 | SÖMLÖS BÖJ, LÅNG SKÄNKEL | ST | 2170
PMB21 | 2429677 | 75 BÖJ 30GR PE100 PN16 SDR11 | SÖMLÖS BÖJ, LÅNG SKÄNKEL | ST | 2380
PMB21 | 2429678 | 90 BÖJ 30GR PE100 PN16 SDR11 | SÖMLÖS BÖJ, LÅNG SKÄNKEL | ST | 2635
PMB21 | 2429679 | 110 BÖJ 30GR PE100 PN16 SDR11 | SÖMLÖS BÖJ, LÅNG SKÄNKEL | ST | 3410
PMB21 | 2429680 | 125 BÖJ 30GR PE100 PN16 SDR11 | SÖMLÖS BÖJ, LÅNG SKÄNKEL | ST | 3800
PMB21 | 2429681 | 140 BÖJ 30GR PE100 PN16 SDR11 | SÖMLÖS BÖJ, LÅNG SKÄNKEL | ST | 4280
PMB21 | 2429682 | 160 BÖJ 30GR PE100 PN16 SDR11 | SÖMLÖS BÖJ, LÅNG SKÄNKEL | ST | 5025
PMB21 | 2429683 | 180 BÖJ 30GR PE100 PN16 SDR11 | SÖMLÖS BÖJ, LÅNG SKÄNKEL | ST | 8400
PMB21 | 2429684 | 200 BÖJ 30GR PE100 PN16 SDR11 | SÖMLÖS BÖJ, LÅNG SKÄNKEL | ST | 10200
PMB21 | 2429685 | 225 BÖJ 30GR PE100 PN16 SDR11 | SÖMLÖS BÖJ, LÅNG SKÄNKEL | ST | 12150
PMB21 | 2429686 | 250 BÖJ 30GR PE100 PN16 SDR11 | SÖMLÖS BÖJ, LÅNG SKÄNKEL | ST | 14150
PMB21 | 2429687 | 280 BÖJ 30GR PE100 PN16 SDR11 | SÖMLÖS BÖJ, LÅNG SKÄNKEL | ST | 16850
PMB21 | 2429688 | 315 BÖJ 30GR PE100 PN16 SDR11 | SÖMLÖS BÖJ, LÅNG SKÄNKEL | ST | 20400
PMB21 | 2429689 | 355 BÖJ 30GR PE100 PN16 SDR11 | SÖMLÖS BÖJ, LÅNG SKÄNKEL | ST | 34000
PMB21 | 2429690 | 400 BÖJ 30GR PE100 PN16 SDR11 | SÖMLÖS BÖJ, LÅNG SKÄNKEL | ST | 37400
PMB21 | 2429691 | 450 BÖJ 30GR PE100 PN16 SDR11 | SÖMLÖS BÖJ, LÅNG SKÄNKEL | ST | 46000
PMB21 | 2429692 | 500 BÖJ 30GR PE100 PN16 SDR11 | SÖMLÖS BÖJ, LÅNG SKÄNKEL | ST | 64400
PMB21 | 2429693 | 560 BÖJ 30GR PE100 PN16 SDR11 | SÖMLÖS BÖJ, LÅNG SKÄNKEL | ST | 80600
PMB21 | 2429694 | 630 BÖJ 30GR PE100 PN16 SDR11 | SÖMLÖS BÖJ, LÅNG SKÄNKEL | ST | 103500
PMB21 | 2429695 | 90 BÖJ 30GR PE100 PN10 SDR17 | SÖMLÖS BÖJ, LÅNG SKÄNKEL | ST | 2165
PMB21 | 2429696 | 110 BÖJ 30GR PE100 PN10 SDR17 | SÖMLÖS BÖJ, LÅNG SKÄNKEL | ST | 2705
PMB21 | 2429697 | 125 BÖJ 30GR PE100 PN10 SDR17 | SÖMLÖS BÖJ, LÅNG SKÄNKEL | ST | 3060
PMB21 | 2429698 | 140 BÖJ 30GR PE100 PN10 SDR17 | SÖMLÖS BÖJ, LÅNG SKÄNKEL | ST | 3490
PMB21 | 2429699 | 160 BÖJ 30GR PE100 PN10 SDR17 | SÖMLÖS BÖJ, LÅNG SKÄNKEL | ST | 3850
PMB21 | 2429700 | 180 BÖJ 30GR PE100 PN10 SDR17 | SÖMLÖS BÖJ, LÅNG SKÄNKEL | ST | 6175
PMB21 | 2429701 | 200 BÖJ 30GR PE100 PN10 SDR17 | SÖMLÖS BÖJ, LÅNG SKÄNKEL | ST | 7450
PMB21 | 2429702 | 225 BÖJ 30GR PE100 PN10 SDR17 | SÖMLÖS BÖJ, LÅNG SKÄNKEL | ST | 8825
PMB21 | 2429703 | 250 BÖJ 30GR PE100 PN10 SDR17 | SÖMLÖS BÖJ, LÅNG SKÄNKEL | ST | 10700
PMB21 | 2429704 | 280 BÖJ 30GR PE100 PN10 SDR17 | SÖMLÖS BÖJ, LÅNG SKÄNKEL | ST | 11800
PMB21 | 2429705 | 315 BÖJ 30GR PE100 PN10 SDR17 | SÖMLÖS BÖJ, LÅNG SKÄNKEL | ST | 15250
PMB21 | 2429706 | 355 BÖJ 30GR PE100 PN10 SDR17 | SÖMLÖS BÖJ, LÅNG SKÄNKEL | ST | 21900
PMB21 | 2429707 | 400 BÖJ 30GR PE100 PN10 SDR17 | SÖMLÖS BÖJ, LÅNG SKÄNKEL | ST | 30400
PMB21 | 2429708 | 450 BÖJ 30GR PE100 PN10 SDR17 | SÖMLÖS BÖJ, LÅNG SKÄNKEL | ST | 36600
PMB21 | 2429709 | 500 BÖJ 30GR PE100 PN10 SDR17 | SÖMLÖS BÖJ, LÅNG SKÄNKEL | ST | 50100
PMB21 | 2429710 | 560 BÖJ 30GR PE100 PN10 SDR17 | SÖMLÖS BÖJ, LÅNG SKÄNKEL | ST | 62200
PMB21 | 2429711 | 630 BÖJ 30GR PE100 PN10 SDR17 | SÖMLÖS BÖJ, LÅNG SKÄNKEL | ST | 77600
PMB21 | 2429712 | 32 BÖJ 22GR PE100 PN16 SDR11 | SÖMLÖS BÖJ, LÅNG SKÄNKEL | ST | 1035
PMB21 | 2429713V | 40 BÖJ 22GR PE100 PN16 SDR11 | SÖMLÖS BÖJ, LÅNG SKÄNKEL | ST | 1130
PMB21 | 2429714 | 50 BÖJ 22GR PE100 PN16 SDR11 | SÖMLÖS BÖJ, LÅNG SKÄNKEL | ST | 1550
PMB21 | 2429715 | 63 BÖJ 22GR PE100 PN16 SDR11 | SÖMLÖS BÖJ, LÅNG SKÄNKEL | ST | 2170
PMB21 | 2429716 | 75 BÖJ 22GR PE100 PN16 SDR11 | SÖMLÖS BÖJ, LÅNG SKÄNKEL | ST | 2380
PMB21 | 2429717 | 90 BÖJ 22GR PE100 PN16 SDR11 | SÖMLÖS BÖJ, LÅNG SKÄNKEL | ST | 2635
PMB21 | 2429718 | 110 BÖJ 22GR PE100 PN16 SDR11 | SÖMLÖS BÖJ, LÅNG SKÄNKEL | ST | 3410
PMB21 | 2429719 | 125 BÖJ 22GR PE100 PN16 SDR11 | SÖMLÖS BÖJ, LÅNG SKÄNKEL | ST | 3800
PMB21 | 2429720 | 140 BÖJ 22GR PE100 PN16 SDR11 | SÖMLÖS BÖJ, LÅNG SKÄNKEL | ST | 4280
PMB21 | 2429721 | 160 BÖJ 22GR PE100 PN16 SDR11 | SÖMLÖS BÖJ, LÅNG SKÄNKEL | ST | 5025
PMB21 | 2429722 | 180 BÖJ 22GR PE100 PN16 SDR11 | SÖMLÖS BÖJ, LÅNG SKÄNKEL | ST | 8400
PMB21 | 2429723 | 200 BÖJ 22GR PE100 PN16 SDR11 | SÖMLÖS BÖJ, LÅNG SKÄNKEL | ST | 10200
PMB21 | 2429724 | 225 BÖJ 22GR PE100 PN16 SDR11 | SÖMLÖS BÖJ, LÅNG SKÄNKEL | ST | 12150
PMB21 | 2429725V | 250 BÖJ 22GR PE100 PN16 SDR11 | SÖMLÖS BÖJ, LÅNG SKÄNKEL | ST | 14150
PMB21 | 2429726 | 280 BÖJ 22GR PE100 PN16 SDR11 | SÖMLÖS BÖJ, LÅNG SKÄNKEL | ST | 16850
PMB21 | 2429727V | 315 BÖJ 22GR PE100 PN16 SDR11 | SÖMLÖS BÖJ, LÅNG SKÄNKEL | ST | 20400
PMB21 | 2429728 | 355 BÖJ 22GR PE100 PN16 SDR11 | SÖMLÖS BÖJ, LÅNG SKÄNKEL | ST | 34000
PMB21 | 2429729V | 400 BÖJ 22GR PE100 PN16 SDR11 | SÖMLÖS BÖJ, LÅNG SKÄNKEL | ST | 37400
PMB21 | 2429730 | 450 BÖJ 22GR PE100 PN16 SDR11 | SÖMLÖS BÖJ, LÅNG SKÄNKEL | ST | 46000
PMB21 | 2429731 | 500 BÖJ 22GR PE100 PN16 SDR11 | SÖMLÖS BÖJ, LÅNG SKÄNKEL | ST | 64400
PMB21 | 2429732 | 560 BÖJ 22GR PE100 PN16 SDR11 | SÖMLÖS BÖJ, LÅNG SKÄNKEL | ST | 80600
PMB21 | 2429733 | 630 BÖJ 22GR PE100 PN16 SDR11 | SÖMLÖS BÖJ, LÅNG SKÄNKEL | ST | 103500
PMB21 | 2429734 | 90 BÖJ 22GR PE100 PN10 SDR17 | SÖMLÖS BÖJ, LÅNG SKÄNKEL | ST | 2165
PMB21 | 2429735 | 110 BÖJ 22GR PE100 PN10 SDR17 | SÖMLÖS BÖJ, LÅNG SKÄNKEL | ST | 2705
PMB21 | 2429736 | 125 BÖJ 22GR PE100 PN10 SDR17 | SÖMLÖS BÖJ, LÅNG SKÄNKEL | ST | 3060
PMB21 | 2429737 | 140 BÖJ 22GR PE100 PN10 SDR17 | SÖMLÖS BÖJ, LÅNG SKÄNKEL | ST | 3490
PMB21 | 2429738 | 160 BÖJ 22GR PE100 PN10 SDR17 | SÖMLÖS BÖJ, LÅNG SKÄNKEL | ST | 3850
PMB21 | 2429739 | 180 BÖJ 22GR PE100 PN10 SDR17 | SÖMLÖS BÖJ, LÅNG SKÄNKEL | ST | 6175
PMB21 | 2429740 | 200 BÖJ 22GR PE100 PN10 SDR17 | SÖMLÖS BÖJ, LÅNG SKÄNKEL | ST | 7450
PMB21 | 2429741 | 225 BÖJ 22GR PE100 PN10 SDR17 | SÖMLÖS BÖJ, LÅNG SKÄNKEL | ST | 8825
PMB21 | 2429742 | 250 BÖJ 22GR PE100 PN10 SDR17 | SÖMLÖS BÖJ, LÅNG SKÄNKEL | ST | 10700
PMB21 | 2429743 | 280 BÖJ 22GR PE100 PN10 SDR17 | SÖMLÖS BÖJ, LÅNG SKÄNKEL | ST | 11800
PMB21 | 2429744 | 315 BÖJ 22GR PE100 PN10 SDR17 | SÖMLÖS BÖJ, LÅNG SKÄNKEL | ST | 15250
PMB21 | 2429745 | 355 BÖJ 22GR PE100 PN10 SDR17 | SÖMLÖS BÖJ, LÅNG SKÄNKEL | ST | 21900
PMB21 | 2429746 | 400 BÖJ 22GR PE100 PN10 SDR17 | SÖMLÖS BÖJ, LÅNG SKÄNKEL | ST | 30400
PMB21 | 2429747 | 450 BÖJ 22GR PE100 PN10 SDR17 | SÖMLÖS BÖJ, LÅNG SKÄNKEL | ST | 36600
PMB21 | 2429748 | 500 BÖJ 22GR PE100 PN10 SDR17 | SÖMLÖS BÖJ, LÅNG SKÄNKEL | ST | 50100
PMB21 | 2429749 | 560 BÖJ 22GR PE100 PN10 SDR17 | SÖMLÖS BÖJ, LÅNG SKÄNKEL | ST | 62200
PMB21 | 2429750 | 630 BÖJ 22GR PE100 PN10 SDR17 | SÖMLÖS BÖJ, LÅNG SKÄNKEL | ST | 102800
PMB21 | 2429751 | 32 BÖJ 11GR PE100 PN16 SDR11 | SÖMLÖS BÖJ, LÅNG SKÄNKEL | ST | 1035
PMB21 | 2429752 | 40 BÖJ 11GR PE100 PN16 SDR11 | SÖMLÖS BÖJ, LÅNG SKÄNKEL | ST | 1130
PMB21 | 2429753 | 50 BÖJ 11GR PE100 PN16 SDR11 | SÖMLÖS BÖJ, LÅNG SKÄNKEL | ST | 1550
PMB21 | 2429754 | 63 BÖJ 11GR PE100 PN16 SDR11 | SÖMLÖS BÖJ, LÅNG SKÄNKEL | ST | 2170
PMB21 | 2429755 | 75 BÖJ 11GR PE100 PN16 SDR11 | SÖMLÖS BÖJ, LÅNG SKÄNKEL | ST | 2380
PMB21 | 2429756 | 90 BÖJ 11GR PE100 PN16 SDR11 | SÖMLÖS BÖJ, LÅNG SKÄNKEL | ST | 2635
PMB21 | 2429757 | 110 BÖJ 11GR PE100 PN16 SDR11 | SÖMLÖS BÖJ, LÅNG SKÄNKEL | ST | 3410
PMB21 | 2429758 | 125 BÖJ 11GR PE100 PN16 SDR11 | SÖMLÖS BÖJ, LÅNG SKÄNKEL | ST | 3800
PMB21 | 2429759 | 140 BÖJ 11GR PE100 PN16 SDR11 | SÖMLÖS BÖJ, LÅNG SKÄNKEL | ST | 4280
PMB21 | 2429760 | 160 BÖJ 11GR PE100 PN16 SDR11 | SÖMLÖS BÖJ, LÅNG SKÄNKEL | ST | 5025
PMB21 | 2429761 | 180 BÖJ 11GR PE100 PN16 SDR11 | SÖMLÖS BÖJ, LÅNG SKÄNKEL | ST | 8400
PMB21 | 2429762 | 200 BÖJ 11GR PE100 PN16 SDR11 | SÖMLÖS BÖJ, LÅNG SKÄNKEL | ST | 10200
PMB21 | 2429763 | 225 BÖJ 11GR PE100 PN16 SDR11 | SÖMLÖS BÖJ, LÅNG SKÄNKEL | ST | 12150
PMB21 | 2429764 | 250 BÖJ 11GR PE100 PN16 SDR11 | SÖMLÖS BÖJ, LÅNG SKÄNKEL | ST | 14150
PMB21 | 2429765 | 280 BÖJ 11GR PE100 PN16 SDR11 | SÖMLÖS BÖJ, LÅNG SKÄNKEL | ST | 16850
PMB21 | 2429766 | 315 BÖJ 11GR PE100 PN16 SDR11 | SÖMLÖS BÖJ, LÅNG SKÄNKEL | ST | 20400
PMB21 | 2429767 | 355 BÖJ 11GR PE100 PN16 SDR11 | SÖMLÖS BÖJ, LÅNG SKÄNKEL | ST | 34000
PMB21 | 2429768 | 400 BÖJ 11GR PE100 PN16 SDR11 | SÖMLÖS BÖJ, LÅNG SKÄNKEL | ST | 37400
PMB21 | 2429769 | 450 BÖJ 11GR PE100 PN16 SDR11 | SÖMLÖS BÖJ, LÅNG SKÄNKEL | ST | 46000
PMB21 | 2429770 | 500 BÖJ 11GR PE100 PN16 SDR11 | SÖMLÖS BÖJ, LÅNG SKÄNKEL | ST | 64400
PMB21 | 2429771 | 560 BÖJ 11GR PE100 PN16 SDR11 | SÖMLÖS BÖJ, LÅNG SKÄNKEL | ST | 80600
PMB21 | 2429772 | 630 BÖJ 11GR PE100 PN16 SDR11 | SÖMLÖS BÖJ, LÅNG SKÄNKEL | ST | 103500
PMB21 | 2429773 | 90 BÖJ 11GR PE100 PN10 SDR17 | SÖMLÖS BÖJ, LÅNG SKÄNKEL | ST | 2165
PMB21 | 2429774 | 110 BÖJ 11GR PE100 PN10 SDR17 | SÖMLÖS BÖJ, LÅNG SKÄNKEL | ST | 2705
PMB21 | 2429775 | 125 BÖJ 11GR PE100 PN10 SDR17 | SÖMLÖS BÖJ, LÅNG SKÄNKEL | ST | 3060
PMB21 | 2429776 | 140 BÖJ 11GR PE100 PN10 SDR17 | SÖMLÖS BÖJ, LÅNG SKÄNKEL | ST | 3490
PMB21 | 2429777 | 160 BÖJ 11GR PE100 PN10 SDR17 | SÖMLÖS BÖJ, LÅNG SKÄNKEL | ST | 3850
PMB21 | 2429778 | 180 BÖJ 11GR PE100 PN10 SDR17 | SÖMLÖS BÖJ, LÅNG SKÄNKEL | ST | 6175
PMB21 | 2429779 | 200 BÖJ 11GR PE100 PN10 SDR17 | SÖMLÖS BÖJ, LÅNG SKÄNKEL | ST | 7450
PMB21 | 2429780 | 225 BÖJ 11GR PE100 PN10 SDR17 | SÖMLÖS BÖJ, LÅNG SKÄNKEL | ST | 8825
PMB21 | 2429781 | 250 BÖJ 11GR PE100 PN10 SDR17 | SÖMLÖS BÖJ, LÅNG SKÄNKEL | ST | 10700
PMB21 | 2429782 | 280 BÖJ 11GR PE100 PN10 SDR17 | SÖMLÖS BÖJ, LÅNG SKÄNKEL | ST | 11800
PMB21 | 2429783 | 315 BÖJ 11GR PE100 PN10 SDR17 | SÖMLÖS BÖJ, LÅNG SKÄNKEL | ST | 15250
PMB21 | 2429784 | 355 BÖJ 11GR PE100 PN10 SDR17 | SÖMLÖS BÖJ, LÅNG SKÄNKEL | ST | 21900
PMB21 | 2429785 | 400 BÖJ 11GR PE100 PN10 SDR17 | SÖMLÖS BÖJ, LÅNG SKÄNKEL | ST | 30400
PMB21 | 2429786 | 450 BÖJ 11GR PE100 PN10 SDR17 | SÖMLÖS BÖJ, LÅNG SKÄNKEL | ST | 36600
PMB21 | 2429787 | 500 BÖJ 11GR PE100 PN10 SDR17 | SÖMLÖS BÖJ, LÅNG SKÄNKEL | ST | 50100
PMB21 | 2429788 | 560 BÖJ 11GR PE100 PN10 SDR17 | SÖMLÖS BÖJ, LÅNG SKÄNKEL | ST | 62200
PMB21 | 2429789 | 630 BÖJ 11GR PE100 PN10 SDR17 | SÖMLÖS BÖJ, LÅNG SKÄNKEL | ST | 77600
PMB21 | 2429790 | 20 BÖJ 45GR PE100 PN16 SDR11 | FSP-BÖJ, LÅNG SKÄNKEL | ST | 123
PMB21 | 2429791 | 25 BÖJ 45GR PE100 PN16 SDR11 | FSP-BÖJ, LÅNG SKÄNKEL | ST | 127
PMB21 | 2429792 | 63 T-RÖR 45GR PE100 PN16 SDR11 | FSP-T, LÅNG SKÄNKEL | ST | 2710
PMB21 | 2429793 | 75 T-RÖR 45GR PE100 PN16 SDR11 | FSP-T, LÅNG SKÄNKEL | ST | 4100
PMB21 | 2429794 | 90 T-RÖR 45GR PE100 PN16 SDR11 | FSP-T, LÅNG SKÄNKEL | ST | 6350
PMB21 | 2429795 | 110 T-RÖR 45GR PE100 PN16SDR11 | FSP-T, LÅNG SKÄNKEL | ST | 9025
PMB21 | 2429796 | 90 T-RÖR 45GR PE100 PN16 SDR17 | FSP-T, LÅNG SKÄNKEL | ST | 6125
PMB21 | 2429797 | 110 T-RÖR 45GR PE100 PN16SDR17 | FSP-T, LÅNG SKÄNKEL | ST | 8700
PMB21 | 2429798 | 355 T-RÖR PE100 PN16 SDR11 | FSP-T, LÅNG SKÄNKEL | ST | 29700
PMB21 | 2429799 | 400 T-RÖR PE100 PN16 SDR11 | FSP-T, LÅNG SKÄNKEL | ST | 44400
PMB21 | 2429800 | 450 T-RÖR PE100 PN16 SDR11 | FSP-T, LÅNG SKÄNKEL | ST | 64500
PMB21 | 2429801V | 500 T-RÖR PE100 PN16 SDR11 | FSP-T, LÅNG SKÄNKEL | ST | 82000
PMB21 | 2429802 | 560 T-RÖR PE100 PN16 SDR11 | SEGMENTSVETSAD, LÅNG SKÄNKEL | ST | 216700
PMB21 | 2429803 | 630 T-RÖR PE100 PN16 SDR11 | SEGMENTSVETSAD, LÅNG SKÄNKEL | ST | 289700
PMB21 | 2429804 | 355 T-RÖR PE100 PN10 SDR17 | FSP-T, LÅNG SKÄNKEL | ST | 24200
PMB21 | 2429805 | 400 T-RÖR PE100 PN10 SDR17 | FSP-T, LÅNG SKÄNKEL | ST | 33200
PMB21 | 2429806 | 450 T-RÖR PE100 PN10 SDR17 | FSP-T, LÅNG SKÄNKEL | ST | 50200
PMB21 | 2429807 | 500 T-RÖR PE100 PN10 SDR17 | FSP-T, LÅNG SKÄNKEL | ST | 64600
PMB21 | 2429808 | 560 T-RÖR PE100 PN10 SDR17 | SEGMENTSVETSAD, LÅNG SKÄNKEL | ST | 154500
PMB21 | 2429809 | 630 T-RÖR PE100 PN10 SDR17 | SEGMENTSVETSAD, LÅNG SKÄNKEL | ST | 227900
PMB21 | 2429919 | 25x20 PE100 FÖRM PN16 SDR11 | FSP FÖRMINSKNING, LÅNG SKÄNKEL | ST | 108
PMB21 | 2429920 | 50x20 PE100 FÖRM PN16 SDR11 | FSP FÖRMINSKNING, LÅNG SKÄNKEL | ST | 180
PMB21 | 2429921 | 75x40 PE100 FÖRM PN16 SDR11 | FSP FÖRMINSKNING, LÅNG SKÄNKEL | ST | 380
PMB21 | 2429922 | 90x50 PE100 FÖRM PN16 SDR11 | FSP FÖRMINSKNING, LÅNG SKÄNKEL | ST | 523
PMB21 | 2429923 | 125x75 PE100 FÖRM PN16 SDR11 | FSP FÖRMINSKNING, LÅNG SKÄNKEL | ST | 843
PMB21 | 2429926 | 140x75 PE100 FÖRM PN16 SDR11 | FSP FÖRMINSKNING, LÅNG SKÄNKEL | ST | 1270
PMB21 | 2429927 | 140x90 PE100 FÖRM PN16 SDR11 | FSP FÖRMINSKNING, LÅNG SKÄNKEL | ST | 1270
PMB21 | 2429928 | 140x110 PE100 FÖRM PN16 SDR11 | FSP FÖRMINSKNING, LÅNG SKÄNKEL | ST | 1270
PMB21 | 2429929 | 140x125 PE100 FÖRM PN16 SDR11 | FSP FÖRMINSKNING, LÅNG SKÄNKEL | ST | 1210
PMB21 | 2429931 | 160x140 PE100 FÖRM PN16 SDR11 | FSP FÖRMINSKNING, LÅNG SKÄNKEL | ST | 1620
PMB21 | 2429932 | 180x90 PE100 FÖRM PN16 SDR11 | FSP FÖRMINSKNING, LÅNG SKÄNKEL | ST | 1900
PMB21 | 2429933 | 180x110 PE100 FÖRM PN16 SDR11 | FSP FÖRMINSKNING, LÅNG SKÄNKEL | ST | 1900
PMB21 | 2429934 | 180x140 PE100 FÖRM PN16 SDR11 | FSP FÖRMINSKNING, LÅNG SKÄNKEL | ST | 2065
PMB21 | 2429935 | 180x160 PE100 FÖRM PN16 SDR11 | FSP FÖRMINSKNING, LÅNG SKÄNKEL | ST | 1965
PMB21 | 2429936 | 200x140 PE100 FÖRM PN16 SDR11 | FSP FÖRMINSKNING, LÅNG SKÄNKEL | ST | 2400
PMB21 | 2429937 | 200x180 PE100 FÖRM PN16 SDR11 | FSP FÖRMINSKNING, LÅNG SKÄNKEL | ST | 2280
PMB21 | 2429938 | 225x140 PE100 FÖRM PN16 SDR11 | FSP FÖRMINSKNING, LÅNG SKÄNKEL | ST | 3860
PMB21 | 2429939 | 225x180 PE100 FÖRM PN16 SDR11 | FSP FÖRMINSKNING, LÅNG SKÄNKEL | ST | 3680
PMB21 | 2429940 | 225x200 PE100 FÖRM PN16 SDR11 | FSP FÖRMINSKNING, LÅNG SKÄNKEL | ST | 3680
PMB21 | 2429941 | 250x160 PE100 FÖRM PN16 SDR11 | FSP FÖRMINSKNING, LÅNG SKÄNKEL | ST | 6100
PMB21 | 2429942 | 250x180 PE100 FÖRM PN16 SDR11 | FSP FÖRMINSKNING, LÅNG SKÄNKEL | ST | 6700
PMB21 | 2429943 | 250x200 PE100 FÖRM PN16 SDR11 | FSP FÖRMINSKNING, LÅNG SKÄNKEL | ST | 6375
PMB21 | 2429944 | 250x225 PE100 FÖRM PN16 SDR11 | FSP FÖRMINSKNING, LÅNG SKÄNKEL | ST | 6375
PMB21 | 2429945V | 280x200 PE100 FÖRM PN16 SDR11 | FSP FÖRMINSKNING, LÅNG SKÄNKEL | ST | 8400
PMB21 | 2429946V | 280x225 PE100 FÖRM PN16 SDR11 | FSP FÖRMINSKNING, LÅNG SKÄNKEL | ST | 8400
PMB21 | 2429947 | 280x250 PE100 FÖRM PN16 SDR11 | FSP FÖRMINSKNING, LÅNG SKÄNKEL | ST | 7625
PMB21 | 2429948 | 315x200 PE100 FÖRM PN16 SDR11 | FSP FÖRMINSKNING, LÅNG SKÄNKEL | ST | 10900
PMB21 | 2429949 | 315x225 PE100 FÖRM PN16 SDR11 | FSP FÖRMINSKNING, LÅNG SKÄNKEL | ST | 10900
PMB21 | 2429950 | 315x250 PE100 FÖRM PN16 SDR11 | FSP FÖRMINSKNING, LÅNG SKÄNKEL | ST | 10900
PMB21 | 2429951 | 315x280 PE100 FÖRM PN16 SDR11 | FSP FÖRMINSKNING, LÅNG SKÄNKEL | ST | 11000
PMB21 | 2429952 | 355x250 PE100 FÖRM PN16 SDR11 | FSP FÖRMINSKNING, LÅNG SKÄNKEL | ST | 17850
PMB21 | 2429953V | 355x280 PE100 FÖRM PN16 SDR11 | FSP FÖRMINSKNING, LÅNG SKÄNKEL | ST | 16450
PMB21 | 2429954V | 355x315 PE100 FÖRM PN16 SDR11 | FSP FÖRMINSKNING, LÅNG SKÄNKEL | ST | 15750
PMB21 | 2429955V | 400x280 PE100 FÖRM PN16 SDR11 | FSP FÖRMINSKNING, LÅNG SKÄNKEL | ST | 27400
PMB21 | 2429956V | 400x315 PE100 FÖRM PN16 SDR11 | FSP FÖRMINSKNING, LÅNG SKÄNKEL | ST | 25700
PMB21 | 2429957 | 400x355 PE100 FÖRM PN16 SDR11 | FSP FÖRMINSKNING, LÅNG SKÄNKEL | ST | 23500
PMB21 | 2429958 | 140x75 PE100 FÖRM PN10 SDR17 | FSP FÖRMINSKNING, LÅNG SKÄNKEL | ST | 1270
PMB21 | 2429959 | 140x90 PE100 FÖRM PN10 SDR17 | FSP FÖRMINSKNING, LÅNG SKÄNKEL | ST | 1270
PMB21 | 2429960 | 140x110 PE100 FÖRM PN10 SDR17 | FSP FÖRMINSKNING, LÅNG SKÄNKEL | ST | 1270
PMB21 | 2429961 | 140x125 PE100 FÖRM PN10 SDR17 | FSP FÖRMINSKNING, LÅNG SKÄNKEL | ST | 1210 | J
PMB21 | 2429962 | 160x140 PE100 FÖRM PN10 SDR17 | FSP FÖRMINSKNING, LÅNG SKÄNKEL | ST | 1620
PMB21 | 2429963 | 180x90 PE100 FÖRM PN10 SDR17 | FSP FÖRMINSKNING, LÅNG SKÄNKEL | ST | 1900
PMB21 | 2429964 | 180x110 PE100 FÖRM PN10 SDR17 | FSP FÖRMINSKNING, LÅNG SKÄNKEL | ST | 1900
PMB21 | 2429965 | 180x140 PE100 FÖRM PN10 SDR17 | FSP FÖRMINSKNING, LÅNG SKÄNKEL | ST | 2065
PMB21 | 2429966 | 180x160 PE100 FÖRM PN10 SDR17 | FSP FÖRMINSKNING, LÅNG SKÄNKEL | ST | 1965 | J
PMB21 | 2429967 | 200x140 PE100 FÖRM PN10 SDR17 | FSP FÖRMINSKNING, LÅNG SKÄNKEL | ST | 2400
PMB21 | 2429968 | 200x180 PE100 FÖRM PN10 SDR17 | FSP FÖRMINSKNING, LÅNG SKÄNKEL | ST | 2280
PMB21 | 2429969 | 225x140 PE100 FÖRM PN10 SDR17 | FSP FÖRMINSKNING, LÅNG SKÄNKEL | ST | 3860
PMB21 | 2429970 | 225x180 PE100 FÖRM PN10 SDR17 | FSP FÖRMINSKNING, LÅNG SKÄNKEL | ST | 3680
PMB21 | 2429971 | 225x200 PE100 FÖRM PN10 SDR17 | FSP FÖRMINSKNING, LÅNG SKÄNKEL | ST | 3680 | J
PMB21 | 2429972 | 250x160 PE100 FÖRM PN10 SDR17 | FSP FÖRMINSKNING, LÅNG SKÄNKEL | ST | 5950
PMB21 | 2429973 | 250x180 PE100 FÖRM PN10 SDR17 | FSP FÖRMINSKNING, LÅNG SKÄNKEL | ST | 6700
PMB21 | 2429974 | 250x200 PE100 FÖRM PN10 SDR17 | FSP FÖRMINSKNING, LÅNG SKÄNKEL | ST | 5950 | J
PMB21 | 2429975 | 250x225 PE100 FÖRM PN10 SDR17 | FSP FÖRMINSKNING, LÅNG SKÄNKEL | ST | 5950
PMB21 | 2429976 | 280x200 PE100 FÖRM PN10 SDR17 | FSP FÖRMINSKNING, LÅNG SKÄNKEL | ST | 8400
PMB21 | 2429977 | 280x225 PE100 FÖRM PN10 SDR17 | FSP FÖRMINSKNING, LÅNG SKÄNKEL | ST | 8400
PMB21 | 2429978 | 280x250 PE100 FÖRM PN10 SDR17 | FSP FÖRMINSKNING, LÅNG SKÄNKEL | ST | 6825
PMB21 | 2429979 | 315x200 PE100 FÖRM PN10 SDR17 | FSP FÖRMINSKNING, LÅNG SKÄNKEL | ST | 6950
PMB21 | 2429980 | 315x225 PE100 FÖRM PN10 SDR17 | FSP FÖRMINSKNING, LÅNG SKÄNKEL | ST | 6950 | J
PMB21 | 2429981 | 315x250 PE100 FÖRM PN10 SDR17 | FSP FÖRMINSKNING, LÅNG SKÄNKEL | ST | 6950
PMB21 | 2429982 | 315x280 PE100 FÖRM PN10 SDR17 | FSP FÖRMINSKNING, LÅNG SKÄNKEL | ST | 11000
PMB21 | 2429983 | 355x250 PE100 FÖRM PN10 SDR17 | FSP FÖRMINSKNING, LÅNG SKÄNKEL | ST | 16950
PMB21 | 2429984 | 355x280 PE100 FÖRM PN10 SDR17 | FSP FÖRMINSKNING, LÅNG SKÄNKEL | ST | 15750
PMB21 | 2429985 | 355x315 PE100 FÖRM PN10 SDR17 | FSP FÖRMINSKNING, LÅNG SKÄNKEL | ST | 15000
PMB21 | 2429986 | 400x280 PE100 FÖRM PN10 SDR17 | FSP FÖRMINSKNING, LÅNG SKÄNKEL | ST | 25300
PMB21 | 2429987 | 400x315 PE100 FÖRM PN10 SDR17 | FSP FÖRMINSKNING, LÅNG SKÄNKEL | ST | 23200
PMB21 | 2429988 | 400x355 PE100 FÖRM PN10 SDR17 | FSP FÖRMINSKNING, LÅNG SKÄNKEL | ST | 22200
PMB21 | 2430065 | 110/45GR BÖJ ELSVETSSKÄNKEL | PE 100, SDR17, PN10 | ST | 810 | J
PMB21 | 2430066 | 160/45GR BÖJ ELSVETSSKÄNKEL | PE 100, SDR17, PN10 | ST | 1725 | J
PMB21 | 2430068 | 200/45GR BÖJ ELSVETSSKÄNKEL | PE 100, SDR17, PN10 | ST | 2650 | J
PMB21 | 2430069 | 225/45GR BÖJ ELSVETSSKÄNKEL | PE 100, SDR17, PN10 | ST | 3190 | J
PMB21 | 2430070 | 250/45GR BÖJ ELSVETSSKÄNKEL | PE 100, SDR17, PN10 | ST | 7125 | J
PMB21 | 2430071 | 315/45GR BÖJ ELSVETSSKÄNKEL | PE 100, SDR17, PN10 | ST | 13400 | J
PMB21 | 2430079 | 110/90GR BÖJ ELSVETSSKÄNKEL | PE 100, SDR17, PN10 | ST | 926 | J
PMB21 | 2430080 | 160/90GR BÖJ ELSVETSSKÄNKEL | PE 100, SDR17, PN10 | ST | 1725 | J
PMB21 | 2430082 | 200/90GR BÖJ ELSVETSSKÄNKEL | PE 100, SDR17, PN10 | ST | 2650 | J
PMB21 | 2430084 | 250/90GR BÖJ ELSVETSSKÄNKEL | PE 100, SDR17, PN10 | ST | 7075 | J
PMB21 | 2430085 | 315/90GR BÖJ ELSVETSSKÄNKEL | PE 100, SDR17, PN10 | ST | 13400 | J
PMB21 | 2430092 | 125x110 REDUCERING ELSVETSSKÄN | PE 100, SDR17, PN10 | ST | 656 | J
PMB21 | 2430093 | 160x110 REDUCERING ELSVETSSKÄN | PE 100, SDR17, PN10 | ST | 1265 | J
PMB21 | 2430094 | 160x125 REDUCERING ELSVETSSKÄN | PE 100, SDR17, PN10 | ST | 1265 | J
PMB21 | 2430095 | 180x125 REDUCERING ELSVETSSKÄN | PE 100, SDR17, PN10 | ST | 1415 | J
PMB21 | 2430096 | 180x160 REDUCERING ELSVETSSKÄN | PE 100, SDR17, PN10 | ST | 1535 | J
PMB21 | 2430097 | 200x160 REDUCERING ELSVETSSKÄN | PE 100, SDR17, PN10 | ST | 1785 | J
PMB21 | 2430098 | 225x160 REDUCERING ELSVETSSKÄN | PE 100, SDR17, PN10 | ST | 2870 | J
PMB21 | 2430099 | 225x200 REDUCERING ELSVETSSKÄN | PE 100, SDR17, PN10 | ST | 2870 | J
PMB21 | 2430100V | 250x200 REDUCERING ELSVETSSKÄN | PE 100, SDR17, PN10 | ST | 5175 | J
PMB21 | 2430101V | 315x225 REDUCERING ELSVETSSKÄN | PE 100, SDR17, PN10 | ST | 6025 | J
PMB21 | 2430129 | 110 ÄNDHUV ELSVETSSKÄNKEL | PE 100, SDR17, PN10 | ST | 751 | J
PMB21 | 2430130 | 160 ÄNDHUV ELSVETSSKÄNKEL | PE 100, SDR17, PN10 | ST | 1130 | J
PMB21 | 2430132 | 200 ÄNDHUV ELSVETSSKÄNKEL | PE 100, SDR17, PN10 | ST | 1940 | J
PMB21 | 2430148V | 110x110 T-RÖR ELSVETSSKÄNKEL | PE 100, SDR17, PN10 | ST | 987 | J
PMB21 | 2430149 | 125x125 T-RÖR ELSVETSSKÄNKEL | PE 100, SDR17, PN10 | ST | 1390 | J
PMB21 | 2430150 | 160x160 T-RÖR ELSVETSSKÄNKEL | PE 100, SDR17, PN10 | ST | 2450 | J
PMB21 | 2430151 | 180x180 T-RÖR ELSVETSSKÄNKEL | PE 100, SDR17, PN10 | ST | 4940 | J
PMB21 | 2430152 | 200x200 T-RÖR ELSVETSSKÄNKEL | PE 100, SDR17, PN10 | ST | 4940 | J
PMB21 | 2430153 | 225x225 T-RÖR ELSVETSSKÄNKEL | PE 100, SDR17, PN10 | ST | 5900 | J
PMB21 | 2430154 | 250x250 T-RÖR ELSVETSSKÄNKEL | PE 100, SDR17, PN10 | ST | 9625 | J
PMB21 | 2430156 | 315x315 T-RÖR ELSVETSSKÄNKEL | PE 100, SDR17, PN10 | ST | 7550 | J
PMB21 | 2430166 | 110 BORDRING ELSVETSSKÄNKEL | PE 100, SDR17, PN10 | ST | 386 | J
PMB21 | 2430167 | 125 BORDRING ELSVETSSKÄNKEL | PE 100, SDR17, PN10 | ST | 494 | J
PMB21 | 2430168 | 160 BORDRING ELSVETSSKÄNKEL | PE 100, SDR17, PN10 | ST | 719 | J
PMB21 | 2430169 | 180 BORDRING ELSVETSSKÄNKEL | PE 100, SDR17, PN10 | ST | 1130 | J
PMB21 | 2430170 | 200 BORDRING ELSVETSSKÄNKEL | PE 100, SDR17, PN10 | ST | 1275 | J
PMB21 | 2430171 | 225 BORDRING ELSVETSSKÄNKEL | PE 100, SDR17, PN10 | ST | 1375 | J
PMB21 | 2430172 | 250 BORDRING ELSVETSSKÄNKEL | PE 100, SDR17, PN10 | ST | 2250 | J
PMB21 | 2430173 | 315 BORDRING ELSVETSSKÄNKEL | PE 100, SDR17, PN10 | ST | 4480 | J
PMB21 | 2430669 | 450x280 PE100 FÖRM PN16 SDR11 | FSP FÖRMINSKNING, LÅNG SKÄNKEL | ST | 42500
PMB21 | 2430670 | 450x315 PE100 FÖRM PN16 SDR11 | FSP FÖRMINSKNING, LÅNG SKÄNKEL | ST | 41200
PMB21 | 2430671 | 450x355 PE100 FÖRM PN16 SDR11 | FSP FÖRMINSKNING, LÅNG SKÄNKEL | ST | 38400
PMB21 | 2430672 | 450x400 PE100 FÖRM PN16 SDR11 | FSP FÖRMINSKNING, LÅNG SKÄNKEL | ST | 32700
PMB21 | 2430673 | 500x315 PE100 FÖRM PN16 SDR11 | FSP FÖRMINSKNING, LÅNG SKÄNKEL | ST | 56900
PMB21 | 2430674 | 500x355 PE100 FÖRM PN16 SDR11 | FSP FÖRMINSKNING, LÅNG SKÄNKEL | ST | 53700
PMB21 | 2430675 | 500x400 PE100 FÖRM PN16 SDR11 | FSP FÖRMINSKNING, LÅNG SKÄNKEL | ST | 44400
PMB21 | 2430676 | 500x450 PE100 FÖRM PN16 SDR11 | FSP FÖRMINSKNING, LÅNG SKÄNKEL | ST | 42100
PMB21 | 2430677 | 560x355 PE100 FÖRM PN16 SDR11 | FSP FÖRMINSKNING, LÅNG SKÄNKEL | ST | 77900
PMB21 | 2430678 | 560x400 PE100 FÖRM PN16 SDR11 | FSP FÖRMINSKNING, LÅNG SKÄNKEL | ST | 68700
PMB21 | 2430679 | 560x450 PE100 FÖRM PN16 SDR11 | FSP FÖRMINSKNING, LÅNG SKÄNKEL | ST | 56200
PMB21 | 2430680 | 560x500 PE100 FÖRM PN16 SDR11 | FSP FÖRMINSKNING, LÅNG SKÄNKEL | ST | 51200
PMB21 | 2430681 | 630x400 PE100 FÖRM PN16 SDR11 | FSP FÖRMINSKNING, LÅNG SKÄNKEL | ST | 84300
PMB21 | 2430682 | 630x450 PE100 FÖRM PN16 SDR11 | FSP FÖRMINSKNING, LÅNG SKÄNKEL | ST | 78600
PMB21 | 2430683 | 630x500 PE100 FÖRM PN16 SDR11 | FSP FÖRMINSKNING, LÅNG SKÄNKEL | ST | 74100
PMB21 | 2430684 | 630x560 PE100 FÖRM PN16 SDR11 | FSP FÖRMINSKNING, LÅNG SKÄNKEL | ST | 70600
PMB21 | 2430685 | 450x280 PE100 FÖRM PN10 SDR17 | FSP FÖRMINSKNING, LÅNG SKÄNKEL | ST | 40800
PMB21 | 2430686 | 450x315 PE100 FÖRM PN10 SDR17 | FSP FÖRMINSKNING, LÅNG SKÄNKEL | ST | 36900
PMB21 | 2430687 | 450x355 PE100 FÖRM PN10 SDR17 | FSP FÖRMINSKNING, LÅNG SKÄNKEL | ST | 32000
PMB21 | 2430688 | 450x400 PE100 FÖRM PN10 SDR17 | FSP FÖRMINSKNING, LÅNG SKÄNKEL | ST | 29500
PMB21 | 2430689 | 500x315 PE100 FÖRM PN10 SDR17 | FSP FÖRMINSKNING, LÅNG SKÄNKEL | ST | 51200
PMB21 | 2430690 | 500x355 PE100 FÖRM PN10 SDR17 | FSP FÖRMINSKNING, LÅNG SKÄNKEL | ST | 47900
PMB21 | 2430691 | 500x400 PE100 FÖRM PN10 SDR17 | FSP FÖRMINSKNING, LÅNG SKÄNKEL | ST | 40400
PMB21 | 2430692 | 500x450 PE100 FÖRM PN10 SDR17 | FSP FÖRMINSKNING, LÅNG SKÄNKEL | ST | 38000
PMB21 | 2430693 | 560x355 PE100 FÖRM PN10 SDR17 | FSP FÖRMINSKNING, LÅNG SKÄNKEL | ST | 72500
PMB21 | 2430694 | 560x400 PE100 FÖRM PN10 SDR17 | FSP FÖRMINSKNING, LÅNG SKÄNKEL | ST | 60600
PMB21 | 2430695 | 560x450 PE100 FÖRM PN10 SDR17 | FSP FÖRMINSKNING, LÅNG SKÄNKEL | ST | 50900
PMB21 | 2430696 | 560x500 PE100 FÖRM PN10 SDR17 | FSP FÖRMINSKNING, LÅNG SKÄNKEL | ST | 45300
PMB21 | 2430697 | 630x400 PE100 FÖRM PN10 SDR17 | FSP FÖRMINSKNING, LÅNG SKÄNKEL | ST | 77200
PMB21 | 2430698 | 630x450 PE100 FÖRM PN10 SDR17 | FSP FÖRMINSKNING, LÅNG SKÄNKEL | ST | 72400
PMB21 | 2430699 | 630x500 PE100 FÖRM PN10 SDR17 | FSP FÖRMINSKNING, LÅNG SKÄNKEL | ST | 67600
PMB21 | 2430700 | 630x560 PE100 FÖRM PN10 SDR17 | FSP FÖRMINSKNING, LÅNG SKÄNKEL | ST | 66200
PMB21 | 2431407 | 710 BORDRING PE100 PN16 SDR11 | FSP-BORD, LÅNG SKÄNKEL | ST | 81900
PMB21 | 2431408 | 800 BORDRING PE100 PN16 SDR11 | FSP-BORD, LÅNG SKÄNKEL | ST | 100300
PMB21 | 2431409V | 710 BORDRING PE100 PN10 SDR17 | FSP-BORD, LÅNG SKÄNKEL | ST | 68100
PMB21 | 2431410 | 800 BORDRING PE100 PN10 SDR17 | FSP-BORD, LÅNG SKÄNKEL | ST | 82100
PMB21 | 2431411 | 900 BORDRING PE100 PN10 SDR17 | FSP-BORD, LÅNG SKÄNKEL | ST | 109200
PMB21 | 2431412 | 1000 BORDRING PE100 PN10 SDR17 | FSP-BORD, LÅNG SKÄNKEL | ST | 136000
PMB21 | 2432570 | 710 BÖJ 90GR PE100 PN16 SDR11 | SÖMLÖS BÖJ, LÅNG SKÄNKEL | ST | 222100
PMB21 | 2432571 | 800 BÖJ 90GR PE100 PN16 SDR11 | SÖMLÖS BÖJ, LÅNG SKÄNKEL | ST | 368100
PMB21 | 2432572 | 710 BÖJ 90GR PE100 PN10 SDR17 | SÖMLÖS BÖJ, LÅNG SKÄNKEL | ST | 170600
PMB21 | 2432573 | 800 BÖJ 90GR PE100 PN10 SDR17 | SÖMLÖS BÖJ, LÅNG SKÄNKEL | ST | 273900
PMB21 | 2432574 | 710 BÖJ 90GR PE100 PN10 SDR17 | SEGMENTSVETSAD, LÅNG SKÄNKEL | ST | 160500
PMB21 | 2432575 | 800 BÖJ 90GR PE100 PN10 SDR17 | SEGMENTSVETSAD, LÅNG SKÄNKEL | ST | 207800
PMB21 | 2432576 | 900 BÖJ 90GR PE100 PN10 SDR17 | SEGMENTSVETSAD, LÅNG SKÄNKEL | ST | 292000
PMB21 | 2432577 | 1000 BÖJ 90GR PE100 PN10 SDR17 | SEGMENTSVETSAD, LÅNG SKÄNKEL | ST | 362100
PMB21 | 2432578 | 710 BÖJ 45GR PE100 PN10 SDR17 | SEGMENTSVETSAD, LÅNG SKÄNKEL | ST | 96900
PMB21 | 2432579 | 800 BÖJ 45GR PE100 PN10 SDR17 | SEGMENTSVETSAD, LÅNG SKÄNKEL | ST | 124800
PMB21 | 2432580 | 900 BÖJ 45GR PE100 PN10 SDR17 | SEGMENTSVETSAD, LÅNG SKÄNKEL | ST | 194600
PMB21 | 2432581 | 1000 BÖJ 45GR PE100 PN10 SDR17 | SEGMENTSVETSAD, LÅNG SKÄNKEL | ST | 250200
PMB21 | 2432728 | 710x500 PE100 FÖRM PN10 SDR17 | FSP FÖRMINSKNING, LÅNG SKÄNKEL | ST | 121800
PMB21 | 2432729 | 710x560 PE100 FÖRM PN10 SDR17 | FSP FÖRMINSKNING, LÅNG SKÄNKEL | ST | 118600
PMB21 | 2432730 | 710x630 PE100 FÖRM PN10 SDR17 | FSP FÖRMINSKNING, LÅNG SKÄNKEL | ST | 108100
PMB21 | 2432731 | 800x560 PE100 FÖRM PN10 SDR17 | FSP FÖRMINSKNING, LÅNG SKÄNKEL | ST | 143000
PMB21 | 2432732 | 800x630 PE100 FÖRM PN10 SDR17 | FSP FÖRMINSKNING, LÅNG SKÄNKEL | ST | 138900
PMB21 | 2432733 | 800x710 PE100 FÖRM PN10 SDR17 | FSP FÖRMINSKNING, LÅNG SKÄNKEL | ST | 133700
PMB21 | 2432734 | 900x630 PE100 FÖRM PN10 SDR17 | FSP FÖRMINSKNING, LÅNG SKÄNKEL | ST | 200400
PMB21 | 2432735 | 900x710 PE100 FÖRM PN10 SDR17 | FSP FÖRMINSKNING, LÅNG SKÄNKEL | ST | 199900
PMB21 | 2432736 | 900x800 PE100 FÖRM PN10 SDR17 | FSP FÖRMINSKNING, LÅNG SKÄNKEL | ST | 186700
PMB21 | 2432737 | 1000x710 PE100 FÖRM PN10 SDR17 | FSP FÖRMINSKNING, LÅNG SKÄNKEL | ST | 265800
PMB21 | 2432738 | 1000x800 PE100 FÖRM PN10 SDR17 | FSP FÖRMINSKNING, LÅNG SKÄNKEL | ST | 246500
PMB21 | 2432739 | 1000x900 PE100 FÖRM PN10 SDR17 | FSP FÖRMINSKNING, LÅNG SKÄNKEL | ST | 229300
PMB21 | 2432740 | 710 PE100 HUV PN10 SDR17 | LÅNG SKÄNKEL | ST | 120200
PMB21 | 2432741 | 800 PE100 HUV PN10 SDR17 | LÅNG SKÄNKEL | ST | 140900
PMB21 | 2432742 | 900 PE100 HUV PN10 SDR17 | LÅNG SKÄNKEL | ST | 157700
PMB21 | 2432743 | 1000 PE100 HUV PN10 SDR17 | LÅNG SKÄNKEL | ST | 180400
PMB21 | 2432835 | 710 T-RÖR PE100 PN16 SDR11 | SEGMENTSVETSAD, LÅNG SKÄNKEL | ST | 662800
PMB21 | 2432836 | 800 T-RÖR PE100 PN16 SDR11 | SEGMENTSVETSAD, LÅNG SKÄNKEL | ST | 847100
PMB21 | 2432837 | 710 T-RÖR PE100 PN10 SDR17 | SEGMENTSVETSAD, LÅNG SKÄNKEL | ST | 622100
PMB21 | 2432838 | 800 T-RÖR PE100 PN10 SDR17 | SEGMENTSVETSAD, LÅNG SKÄNKEL | ST | 927900
PMB21 | 2818177 | 63/DN50 PP/STÅL FLÄNS PN16 | MED STÅLKÄRNA | ST | 571 | J
PMB21 | 2818185 | 75/DN65 PP/STÅL FLÄNS PN16 | MED STÅLKÄRNA | ST | 615 | J
PMB21 | 2818390 | 90/DN80 PP/STÅL FLÄNS PN16 | MED STÅLKÄRNA | ST | 736 | J
PMB21 | 2818391 | 110/DN100 PP/STÅL FLÄNS PN16 | MED STÅLKÄRNA | ST | 904 | J
PMB21 | 2818392 | 125/DN100 PP/STÅL FLÄNS PN16 | MED STÅLKÄRNA | ST | 904 | J
PMB21 | 2818393 | 140/DN125 PP/STÅL FLÄNS PN16 | MED STÅLKÄRNA | ST | 1270 | J
PMB21 | 2818394 | 160/DN150 PP/STÅL FLÄNS PN16 | MED STÅLKÄRNA | ST | 1560 | J
PMB21 | 2818395 | 180/DN150 PP/STÅL FLÄNS PN16 | MED STÅLKÄRNA | ST | 1560 | J
PMB21 | 2818396 | 200/DN200 PP/STÅL FLÄNS PN10 | MED STÅLKÄRNA | ST | 2255 | J
PMB21 | 2818397 | 225/DN200 PP/STÅL FLÄNS PN10 | MED STÅLKÄRNA | ST | 2255
PMB21 | 2818398 | 250/DN250 PP/STÅL FLÄNS PN10 | MED STÅLKÄRNA | ST | 2865
PMB21 | 2818399 | 280/DN250 PP/STÅL FLÄNS PN10 | MED STÅLKÄRNA | ST | 2865
PMB21 | 2818400 | 315/DN300 PP/STÅL FLÄNS PN10 | MED STÅLKÄRNA | ST | 4190
PMB21 | 2818401 | 355/DN350 PP/STÅL FLÄNS PN10 | MED STÅLKÄRNA | ST | 8300
PMB21 | 2818402 | 400/DN400 PP/STÅL FLÄNS PN10 | MED STÅLKÄRNA | ST | 9450
PMB21 | 2818407 | 200/DN200 PP/STÅL FLÄNS PN10 | MED STÅLKÄRNA | ST | 2255
PMB21 | 2818408 | 250/DN250 PP/STÅL FLÄNS PN10 | MED STÅLKÄRNA | ST | 2865
PMB21 | 2818409 | 280/DN250 PP/STÅL FLÄNS PN10 | MED STÅLKÄRNA | ST | 2865
PMB21 | 2818410 | 315/DN300 PP/STÅL FLÄNS PN10 | MED STÅLKÄRNA | ST | 4190
PMB21 | 2818411 | 355/DN350 PP/STÅL FLÄNS PN10 | MED STÅLKÄRNA | ST | 8300
PMB21 | 2818412 | 400/DN400 PP/STÅL FLÄNS PN10 | MED STÅLKÄRNA | ST | 9450
0
PMB22 | 2354482 | 250/315 MM TELESKOPRÖR | ISOVARM AVLOPP | ST | 9475
PMB22 | 2405061 | 32/60 ISOTERM VATTEN T75 | PN12,5 15-75M L=200M | M | 346 | J
PMB22 | 2405062 | 40/70 ISOTERM VATTEN T75 | PN12,5 15-75M L=200M | M | 426
PMB22 | 2405066 | 32/60 ISOTERM VATTEN T300 | PN12,5 60-300M L=200M | M | 346 | J
PMB22 | 2405067 | 40/70 ISOTERM VATTEN T300 | PN12,5 60-300M L=200M | M | 426
PMB22 | 2405070 | 32/60 ISOTERM VATTEN T600 | PN12,5 300-600M L=200M | M | 346
PMB22 | 2405071 | 40/70 ISOTERM VATTEN T600 | PN12,5 300-600M L=200M | M | 426
PMB22 | 2405074 | 25/60 ISOTERMRÖR T2000 16W | PN12,5 1-110 M | M | 455
PMB22 | 2405075 | 32/60 ISOTERMRÖR T2000 16W | PN12,5 1-110 M | M | 455
PMB22 | 2405076 | 40/70 ISOTERMRÖR T2000 16W | PN12,5 1-110 M | M | 521
PMB22 | 2405079 | TERMORÖR 20/45, L=15 M | MED STICKPROPP | ST | 7575
PMB22 | 2405080 | TERMORÖR 20/45, L=25 M | MED STICKPROPP | ST | 10750 | J
PMB22 | 2405081 | TERMORÖR 20/45, L=45 M | MED STICKPROPP | ST | 17100 | J
PMB22 | 2405082 | TERMORÖR 20/45, L=70 M | MED STICKPROPP | ST | 25100
PMB22 | 2405083 | 32/60-40/70 ÄNDS. T75-300 | T75-300 2Ä CA20 15-250M | ST | 2075 | J
PMB22 | 2405085 | 25/60-40/70 ÄNDS. T2000 | 2Ä RS16 1-110M | ST | 1735
PMB22 | 2405087 | 32/60-40/70 ÄNDS. T300-600 | T300-600 2Ä C32 251-490M | ST | 4000
PMB22 | 2405089 | 32/60-40/70 ÄNDS. T600 | T600 2Ä C42 491-600M | ST | 4260
PMB22 | 2405091 | 32/60-40/70 ÄNDS. T75-300-600 | 2Ä UTAN BRYT. | ST | 1270
PMB22 | 2405093 | 25/60-40/70 ÄNDS. T2000 | 2Ä UTAN BRYT. | ST | 1355
PMB22 | 2405095 | 32/60-40/70 UNIVERSALSKARV | T75-300-600 | ST | 2405 | J
PMB22 | 2405097 | 25/60-40/70 UNIVERSALSKARV | T2000 | ST | 2365
PMB22 | 2405099 | 32/60-40/70 RAK SKARV | T75-300-600 | ST | 1625
PMB22 | 2405101V | 25/60-40/70 RAK SKARV T2000 |  | ST | 1625
PMB22 | 2405109V | 75/125 ISOTERM VATTEN T75 | PN12,5 15-75M L=1500M | M | 786
PMB22 | 2405110 | 75/125 ISOTERM VATTEN T300 | PN12,5 60-300M L=150M | M | 786
PMB22 | 2405111 | 75/125 ISOTERM VATTEN T600 | PN12,5 300-600M L=150M | M | 786
PMB22 | 2405112 | 90/175 ISOTERM VATTEN T75 | PN12,5 15-75M L=100M | M | 854
PMB22 | 2405113 | 90/175 ISOTERM VATTEN T300 | PN12,5 60-300M L=100M | M | 854
PMB22 | 2405114 | 90/175 ISOTERM VATTEN T600 | PN12,5 300-600M L=100M | M | 854
PMB22 | 2405115 | 32/60 ISOTERM VATTEN T75 | PN12,5 15-75M L=400M | M | 346
PMB22 | 2405117V | 32/60 ISOTERM VATTEN T300 | PN12,5 60-300M L=400M | M | 346
PMB22 | 2405118V | 32/60 ISOTERM VATTEN T600 | PN12,5 300-600M L=400M | M | 346
PMB22 | 2405119V | 50/90 ISOTERMRÖR T2000 25W | PN12,5 1-125 M, RULLE L 130 M | ST | 672
PMB22 | 2405120 | 63/125 ISOTERMRÖR T2000 25W | PN12,5 1-125 M, RULLE L 130 M | ST | 814
PMB22 | 2405189 | 32/60 ISOTERMRÖR TR.AVL. T75 | PN12,5 15-75M L=200M | M | 346
PMB22 | 2405190 | 32/60 ISOTERMRÖR TR.AVL. T300 | PN12,5 60-300M L=200M | M | 346
PMB22 | 2405191 | 40/70 ISOTERMRÖR TR.AVL. T75 | PN12,5 15-75M L=200M | M | 426 | J
PMB22 | 2405192 | 40/70 ISOTERMRÖR TR.AVL. T300 | PN12,5 60-300M L=200M | M | 426 | J
PMB22 | 2405193 | 40/70 ISOTERMRÖR TR.AVL. T600 | PN12,5 300-600M | M | 426
PMB22 | 2405200 | 75/125 ISOTERMRÖR TR.AVL. T75 | PN12,5 15-75M | M | 786
PMB22 | 2405201 | 75/125 ISOTERMRÖR TR.AVL. T300 | PN12,5 60-300M | M | 786
PMB22 | 2405202 | 75/125 ISOTERMRÖR TR.AVL. T600 | PN12,5 300-600M | M | 786
PMB22 | 2405203 | 90/175 ISOTERMRÖR TR.AVL. T75 | PN12,5 15-75M | M | 854
PMB22 | 2405204 | 90/175 ISOTERMRÖR TR.AVL. T300 | PN12,5 60-300M | M | 854
PMB22 | 2405205 | 90/175 ISOTERMRÖR TR.AVL. T600 | PN12,5 300-600M | M | 854
PMB22 | 2405350 | 90/175 ÄNDS. T75-300 | 2Ä CA20 15-250M | ST | 2630
PMB22 | 2405351 | 90/175 ÄNDS. T300-600 | 2Ä C32 251-490M | ST | 4850
PMB22 | 2405352 | 90/175 ÄNDS. T600 | 2Ä C42 491-600M | ST | 5100
PMB22 | 2405354 | 90/175 ÄNDS. T75-300-600 | 2Ä UTAN BRYT. | ST | 1805
PMB22 | 2405356 | 90/175 RAK SKARV | T75-300-600 | ST | 3550
PMB22 | 2405376 | 50/90 ISOTERMRÖR VATTEN T75 | PN12,5 15-75M, RULLE L 200 M | M | 525
PMB22 | 2405377 | 50/90 ISOTERMRÖR VATTEN T300 | PN12,5 60-300M, RULLE L 200 M | M | 525
PMB22 | 2405378 | 50/90 ISOTERMRÖR VATTEN T600 | PN12,5 300-600M, L=200M | M | 525
PMB22 | 2405379 | 63/125 ISOTERMRÖR VATTEN T75 | PN12,5 15-75M RULLE L 150 M | M | 665
PMB22 | 2405380 | 63/125 ISOTERMRÖR VATTEN T300 | PN12,5 60-300M, RULLE L 150 M | M | 665
PMB22 | 2405381 | 63/125 ISOTERMRÖR VATTEN T600 | PN12,5 300-600M, L=150M | M | 665
PMB22 | 2405382 | 50/90 ISOTERMRÖR TR.AVL. T75 | PN12,5 15-75M, RULLE L 200 M | M | 525
PMB22 | 2405383 | 50/90 ISOTERMRÖR TR.AVL. T300 | PN12,5 60-300M, RULLE L 200 M | M | 525
PMB22 | 2405384 | 50/90 ISOTERMRÖR TR.AVL. T600 | PN12,5 300-600M, RULLE L 200 M | M | 525
PMB22 | 2405385 | 63/125 ISOTERMRÖR TR.AVL. T75 | PN12,5 15-75M, RULLE L 150 M | M | 665
PMB22 | 2405386 | 63/125 ISOTERMRÖR TR.AVL. T300 | PN12,5 60-300M, RULLE L 150 M | M | 665
PMB22 | 2405387 | 63/125 ISOTERMRÖR TR.AVL. T600 | PN12,5 300-600M, RULLE L 150 M | M | 665
PMB22 | 2405388 | 50/90-75/125 ÄNDS. T75-300 | 2Ä CA20 15-250M | ST | 2385
PMB22 | 2405389 | 50/90-75/125 ÄNDS. T300-600 | 2Ä C32 251-490M | ST | 4420
PMB22 | 2405390 | 50/90-75/125 ÄNDS. T600 | 2Ä C42 491-600M | ST | 4680
PMB22 | 2405391 | 50/90-75/125 ÄNDS. T75-300-600 | 2Ä UTAN BRYT. | ST | 1515
PMB22 | 2405392 | 32/60-40/70 ÄNDS. T75-300 | 1Ä CA20 15-250M | ST | 1620
PMB22 | 2405393 | 50/90-75/125 ÄNDS. T75-300 | 1Ä CA20 15-250M | ST | 1855
PMB22 | 2405394 | 90/175 ÄNDS. T75-300 | 1Ä CA20 15-250M | ST | 2075
PMB22 | 2405395 | 32/60-40/70 ÄNDS. T75-300-600 | 1Ä UTAN BRYT. | ST | 769
PMB22 | 2405396 | 50/90-75/125 ÄNDS. T75-300-600 | 1Ä UTAN BRYT. | ST | 869
PMB22 | 2405397 | 90/175 ÄNDS. T75-300-600 | 1Ä UTAN BRYT. | ST | 1040
PMB22 | 2405398 | 50/90-75/125 RAK SKARV | T75-300-600 | ST | 2880
PMB22 | 2405399 | 32/60-40/70 REP.SKARV | T75-300-600 | ST | 1705
PMB22 | 2405400 | 50/90-75/125 RAK SKARV | T75-300-600 | ST | 2515
PMB22 | 2405401 | 90/175 REP.SKARV | T75-300-600 | ST | 3080
PMB22 | 2405402 | 50/90-75/125 UNIVERSALSKARV | T75-300-600 | ST | 5025
PMB22 | 2405403 | 90/175 UNIVERSALSKARV | T75-300-600 | ST | 6275
PMB22 | 2405404 | 32/60-40/70 GRENRÖRSKARV 45° | T75-300-600 | ST | 2255 | J
PMB22 | 2405405 | 50/90-75/125 GRENRÖRSKARV 45° | T75-300-600 | ST | 3640
PMB22 | 2405406 | 90/175 GRENRÖRSKARV 45° | T75-300-600 | ST | 6075
PMB22 | 2405407 | 32/60-40/70 MARKVENTILSKARV | T75-300-600 | ST | 2480 | J
PMB22 | 2405408 | 32/60-40/70 MARKVENTILSKARV BV | BV T75-300-600 | ST | 2825
PMB22 | 2405409 | KOPPLINGSDOSA FÖR T75-300-600 | FÖR FÖRGRENING | ST | 566
PMB22 | 2405410 | 50/90-63/125 ÄNDS. T2000 | 2Ä C26 1-125M | ST | 3040
PMB22 | 2405411 | 50/90-63/125 ÄNDS. T2000 | 2Ä UTAN BRYT. | ST | 1620
PMB22 | 2405412 | 25/60-40/70 ÄNDS. T2000 | 1Ä RS16 1-110M | ST | 1450
PMB22 | 2405413 | 50/90-63/125 ÄNDS. T2000 | 1Ä C26 1-125M | ST | 2710
PMB22 | 2405414 | 25/60-40/70 ÄNDS. T2000 | 1Ä UTAN BRYT. | ST | 1080
PMB22 | 2405415 | 50/90-63/125 ÄNDS. T2000 | 1Ä UTAN BRYT. | ST | 874
PMB22 | 2405416 | 50/90-63/125 RAK SKARV | T2000 | ST | 3010
PMB22 | 2405417 | 25/60-40/70 REP.SKARV T2000 |  | ST | 1625
PMB22 | 2405418 | 50/90-63125 REP SKARV | T2000 | ST | 1335
PMB22 | 2405419 | 50/90-63/125 UNIVERSALSKARV | T2000 | ST | 4760
PMB22 | 2405420 | 25/60-40/70 GRENRÖRSKARV 45° | GRENRÖRSKARV 45° T2000 | ST | 2020
PMB22 | 2405421 | 50/90-63/125 GRENRÖRSKARV 45° | T2000 | ST | 3890
PMB22 | 2405422 | 25/60-40/70 MARKVENTILSKARV | T2000 | ST | 2480
PMB22 | 2405423 | 25/60-40/70 MARKVENTILSKARV | T2000 MED BACKVENTIL | ST | 3620
PMB22 | 2405424 | KOPPLINGSDOSA FÖR T2000 | FÖR FÖRGRENING | ST | 566
PMB22 | 2405427 | 32/60 ISOTERM VATTEN T75 | PN12,5 15-75M L=600M | M | 346
PMB22 | 2405428 | 32/60 ISOTERM VATTEN T300 | PN12,5 60-300M L=600M | M | 346
PMB22 | 2405429 | 32/60 ISOTERM VATTEN T600 | PN12,5 300-600M L=600M | M | 346
PMB22 | 2405430 | 40/70 ISOTERM VATTEN T75 | PN12,5 15-75M L=420M | M | 426
PMB22 | 2405431V | 40/70 ISOTERM VATTEN T300 | PN12,5 60-300M L=420M | M | 426
PMB22 | 2405432 | 40/70 ISOTERM VATTEN T600 | PN12,5 300-600M L=420M | M | 426
PMB22 | 2405433 | 32/60 ISOTERMRÖR TR.AVL. T75 | PN12,5 15-75M L=400M | M | 346
PMB22 | 2405434 | 32/60 ISOTERMRÖR TR.AVL. T300 | PN12,5 60-300M L=400M | M | 346
PMB22 | 2405435 | 40/70 ISOTERMRÖR TR.AVL. T75 | PN12,5 15-75M L=420M | M | 426
PMB22 | 2405436 | 40/70 ISOTERMRÖR TR.AVL. T300 | PN12,5 60-300M L=420M | M | 426
PMB22 | 2405437 | 40/70 ISOTERMRÖR TR.AVL. T600 | PN12,5 300-600M | M | 426
PMB22 | 2405438 | 32/60 ISOTERMRÖR T2000 16W | PN12,5 1-110 M | M | 445
PMB22 | 2405460 | ENERGISTYRNING ISOTERM T1S | =300 M T75-300 | ST | 14200
PMB22 | 2405461 | ENERGISTYRNING ISOTERM T2S | =300 M T75-300 | ST | 18450
PMB22 | 2405481 | 50/90-75/125 MARKVENTILSKARV | T75-300-600 | ST | 2940
PMB22 | 2405482 | 50/90-63/125 MARKVENTILSKARV | T2000 | ST | 3620
PMB22 | 7038222 | 315 MM BETÄCKNING GJUTJÄRN | ISOVARM AVLOPP | ST | 3620
0
PMB30 | 2201036 | 110X3.2 PVC-TRYCKRÖR | L=6M SMS1776 PN 6 | M | 416
PMB30 | 2201051 | 160X 4,7 PVC-TRYCKRÖR | L=6M SMS1776 PN 6 | M | 884
PMB30 | 2201069 | 225X 6,6 PVC-TRYCKRÖR | L=6M SMS1776 PN 6 | M | 0
PMB30 | 2201077 | 280X8,2 PVC-TRYCKRÖR | L=6M 1 M SMS 1776 PN 6 L | M | 0
PMB30 | 2201085V | 315X 9,2 PVC-TRYCKRÖR | L=6M 1 M SMS 1776 PN 6 L | M | 0
PMB30 | 2201093 | 400X11,7 PVC-TRYCKRÖR | L=6M 1 M SMS 1776 PN 6 L | M | 0
PMB30 | 2201408 | 63X 3,0 PVC-TRYCKRÖR | L=6M SMS1776 PN10 | M | 406 | J
PMB30 | 2201424 | 90X 4,3 PVC-TRYCKRÖR | L=6M SMS1776 PN10 | M | 653 | J
PMB30 | 2201432 | 110X 5,3 PVC-TRYCKRÖR | L=6M SMS1776 PN10 | M | 815 | J
PMB30 | 2201457 | 160X 7,7 PVC-TRYCKRÖR | L=6M SMS1776 PN10 | M | 1705 | J
PMB30 | 2201465 | 225X10,8 PVC-TRYCKRÖR | L=6M SMS1776 PN10 | M | 3920
PMB30 | 2201510 | 110X4,2 PVC-TRYCKRÖR | ENL EN 1452 L=6M | M | 934
PMB30 | 2201511 | 160X6,2 PVC-TRYCKRÖR | ENL EN 1452 L=6M | M | 1925
PMB30 | 2201512 | 225X8.6 PVC-TRYCKRÖR | ENL EN 1452 L=6M | M | 4470
PMB30 | 2201513 | 280X10.7 PVC-TRYCKRÖR | ENL EN 1452 L=6M | M | 6950
PMB30 | 2201514 | 315X12.1 PVC-TRYCKRÖR | ENL EN 1452 L=6M | M | 8450
PMB30 | 2201515 | 400X15.3 PVC-TRYCKRÖR | ENL EN 1452 L=6M | M | 13500
PMB30 | 2203420 | 90X6,7 PVC-TRYCKMUFFRÖR | PN 16 | M | 0
PMB30 | 2203461 | 225X16,7 PVC-TRYCKMUFFRÖR | PN 16 | M | 7900
0
PMB31 | 2202036 | 110X4,3 PVC-BEVATTNINGSRÖR | PN 10 L=6M | M | 675
PMB31 | 2202051 | 160X6,2 PVC-BEVATTNINGSRÖR | PN 10 L=6M | M | 1445
PMB31 | 2202069 | 225X8,7 PVC-BEVATTNINGSRÖR | PN 10 L=6M | M | 3000
0
PMB32 | 2210037 | 63X90GR PVC-TRYCKMUFFBÖJ | MED 1 MUFF | ST | 1800
PMB32 | 2210052V | 90X90GR PVC-TRYCKMUFFBÖJ | MED 1 MUFF | ST | 2415
PMB32 | 2210060V | 110X90GR PVC-TRYCKMUFFBÖJ | MED 1 MUFF | ST | 3130
PMB32 | 2210086 | 160X90GR PVC-TRYCKMUFFBÖJ | MED 1 MUFF | ST | 6450
PMB32 | 2210094 | 225X90GR PVC-TRYCKMUFFBÖJ | MED 1 MUFF | ST | 13950
PMB32 | 2210110 | 315X90GR PVC-TRYCKMUFFBÖJ | MED 1 MUFF | ST | 29800
PMB32 | 2210268 | 110X60GR PVC-TRYCKMUFFBÖJ | MED 1 MUFF | ST | 3040
PMB32 | 2210284 | 160X60GR PVC-TRYCKMUFFBÖJ | MED 1 MUFF | ST | 6450
PMB32 | 2210292 | 225X60GR PVC-TRYCKMUFFBÖJ | MED 1 MUFF | ST | 13950
PMB32 | 2210433 | 63X45GR PVC-TRYCKMUFFBÖJ | MED 1 MUFF | ST | 1800
PMB32 | 2210458 | 90X45GR PVC-TRYCKMUFFBÖJ | MED 1 MUFF | ST | 2205
PMB32 | 2210466 | 110X45GR PVC-TRYCKMUFFBÖJ | MED 1 MUFF | ST | 2410 | J
PMB32 | 2210482 | 160X45GR PVC-TRYCKMUFFBÖJ | MED 1 MUFF | ST | 4850
PMB32 | 2210490 | 225X45GR PVC-TRYCKMUFFBÖJ | MED 1 MUFF | ST | 11100
PMB32 | 2210508 | 280X45 PVC-TRYCKMUFFBÖJ | MED 1 MUFF L | ST | 25900
PMB32 | 2210516 | 315X45GR PVC-TRYCKMUFFBÖJ | MED 1 MUFF L | ST | 28000
PMB32 | 2210524 | 400X45 PVC-TRYCKMUFFBÖJ | MED 1 MUFF L | ST | 48500
PMB32 | 2210631 | 63X30GR PVC-TRYCKMUFFBÖJ | MED 1 MUFF | ST | 1670
PMB32 | 2210664 | 110X30GR PVC-TRYCKMUFFBÖJ | MED 1 MUFF | ST | 2410
PMB32 | 2210680 | 160X30GR PVC-TRYCKMUFFBÖJ | MED 1 MUFF | ST | 4990
PMB32 | 2210698 | 225X30GR PVC-TRYCKMUFFBÖJ | MED 1 MUFF | ST | 10150
PMB32 | 2210839 | 63X22GR PVC-TRYCKMUFFBÖJ | MED 1 MUFF | ST | 1560
PMB32 | 2210854 | 90X22GR PVC-TRYCKMUFFBÖJ | MED 1 MUFF | ST | 2075
PMB32 | 2210862 | 110X22GR PVC-TRYCKMUFFBÖJ | MED 1 MUFF | ST | 2305
PMB32 | 2210888 | 160X22GR PVC-TRYCKMUFFBÖJ | MED 1 MUFF | ST | 4850
PMB32 | 2210896 | 225X22GR PVC-TRYCKMUFFBÖJ | MED 1 MUFF | ST | 9700
PMB32 | 2210904V | 280X22 PVC-TRYCKMUFFBÖJ | MED 1 MUFF | ST | 21300
PMB32 | 2210912 | 315X22GR PVC-TRYCKMUFFBÖJ | MED 1 MUFF | ST | 27500
PMB32 | 2210920 | 400X22 PVC-TRYCKMUFFBÖJ | MED 1 MUFF | ST | 0
PMB32 | 2211035 | 63X11GR PVC-TRYCKMUFFBÖJ | MED 1 MUFF | ST | 1560
PMB32 | 2211050 | 90X11GR PVC-TRYCKMUFFBÖJ | MED 1 MUFF | ST | 2075
PMB32 | 2211084 | 160X11GR PVC-TRYCKMUFFBÖJ | MED 1 MUFF | ST | 4850
PMB32 | 2211092 | 225X11GR PVC-TRYCKMUFFBÖJ | MED 1 MUFF | ST | 9700
PMB32 | 2211100 | 280X11 PVC-TRYCKMUFFBÖJ | MED 1 MUFF | ST | 22900
PMB32 | 2211118 | 315X11GR PVC-TRYCKMUFFBÖJ | MED 1 MUFF | ST | 28800
PMB32 | 2211126 | 400X11 PVC-TRYCKMUFFBÖJ | MED 1 MUFF L | ST | 0
PMB32 | 2212827 | 63 PVC-TRYCKSKJUTMUFF |  | ST | 1350 | J
PMB32 | 2212843 | 90 PVC-TRYCKSKJUTMUFF |  | ST | 1890 | J
PMB32 | 2212850 | 110 PVC-TRYCKSKJUTMUFF |  | ST | 2110 | J
PMB32 | 2212876 | 160 PVC-TRYCKSKJUTMUFF |  | ST | 3880 | J
PMB32 | 2212884 | 225 PVC-TRYCKSKJUTMUFF |  | ST | 9550 | J
PMB32 | 2212892 | 280 PVC-TRYCKSKJUTMUFF |  | ST | 15750
PMB32 | 2212900 | 315 PVC-TRYCKSKJUTMUFF |  | ST | 14000 | J
PMB32 | 2212918 | 400 PVC-TRYCKSKJUTMUFF |  | ST | 32300
PMB32 | 2213221 | 90X 63 PVC-TRYCKFÖRM ELLER | FÖRSTORINGSRÖR | ST | 805
PMB32 | 2213254 | 110X 90 PVC-TRYCKFÖRM ELLER | FÖRSTORINGSRÖR | ST | 1250
PMB32 | 2213288 | 160X110 PVC-TRYCKFÖRM ELLER | FÖRSTORINGSRÖR | ST | 2265
PMB32 | 2214146 | 110X90 PVC-T-RÖR STEMU |  | ST | 1865
PMB32 | 2214179V | 160X110 PVC-T-RÖR STEMU |  | ST | 3430
PMB32 | 2214518 | 90X80 PVC-FLÄNSMUFF STEMU |  | ST | 1300
PMB32 | 2214526 | 110X110 PVC FLÄNSMUFF STEMU |  | ST | 1575
PMB32 | 2214534V | 160X150 PVC-FLÄNSMUFF STEMU |  | ST | 2925
PMB32 | 2215234 | 110 PVC tryck flänsända | Silumin PN10 Davinyl | ST | 0
PMB32 | 2215275 | 280 PVC-TRYCK-FLÄNSÄNDA | SILUMIN SMS PN 10 | ST | 0
PMB32 | 2215283 | 315 PVC-TRYCK-FLÄNSÄNDA | SILUMIN SMS PN 10 | ST | 0
PMB32 | 2215291 | 400 PVC-TRYCK-FLÄNSÄNDA | SMS PN10 GJ-JÄRN L | ST | 0
0
PMB33 | 3106929 | 110 PVC-TÄTNINGSRING | UPONYL-E | ST | 515
PMB33 | 3106937 | 160 PVC-TÄTNINGSRING | UPONYL-E | ST | 773
0
PMC10 | 2350007 | 110x6000 PVC MARKRÖR SN8 | EN1401 PB5211 | ST | 1830 | J
PMC10 | 2350007V | 110x6000 PVC MARKRÖR SN8 | BUNT 50ST, EN1401 PB5211 | ST | 1675
PMC10 | 2350015 | 160X6000 PVC MARKRÖR SN8 | EN1401 PB5211 | ST | 4310 | J
PMC10 | 2350015V | 160X6000 PVC MARKRÖR SN8 | BUNT 28ST, EN1401 PB5211 | ST | 3990
PMC10 | 2350060 | 110x6000 PVC-ML MARKRÖR SN8 | EN13476 PB5212 | ST | 1735
PMC10 | 2350061 | 160x6000 PVC-ML MARKRÖR SN8 | EN13476 PB5212 | ST | 3653
PMC10 | 9027418 | 110x2,9 PVC ANLÄGGNINGSRÖR | L=6M | M | 287
PMC10 | 9027426 | 160x3,8 PVC ANLÄGGNINGSRÖR | L=6M | M | 490
0
PMC11 | 2350205 | 110X3000 PVC MARKRÖR SN8 | EN1401 PB5211 | ST | 1110 | J
PMC11 | 2350213 | 160X3000 PVC MARKRÖR SN8 | EN1401 PB5211 | ST | 2385 | J
PMC11 | 2350403 | 110X1000 PVC MARKRÖR SN8 | EN1401 PB5211 | ST | 671 | J
PMC11 | 2350411 | 160X1000 PVC MARKRÖR SN8 | EN1401 PB5211 | ST | 1170 | J
0
PMC12 | 2350023 | 200X6000 PVC MARKRÖR SN8 | EN1401 PB5211 | ST | 5025 | J
PMC12 | 2350027 | 250x6000 PVC-ML MARKRÖR SN8 | EN13476 PB5212 | ST | 7864
PMC12 | 2350028 | 315x6000 PVC-ML MARKRÖR SN8 | EN13476 PB5212 | ST | 12709
PMC12 | 2350029 | 400x6000 PVC-ML MARKRÖR SN8 | EN13476 PB5212 | ST | 20654
PMC12 | 2350031 | 250X6000 PVC MARKRÖR SN8 | EN1401 PB5211 | ST | 8300 | J
PMC12 | 2350049 | 315X6000 PVC MARKRÖR SN8 | EN1401 PB5211 | ST | 11900 | J
PMC12 | 2350056 | 400X6000 PVC MARKRÖR SN8 | EN1401 PB5211 | ST | 17950 | J
PMC12 | 2350062 | 200x6000 PVC-ML MARKRÖR SN8 | EN13476 PB5212 | ST | 3897
PMC12 | 2350124 | 250x6000 ANLÄGGNINGSRÖR |  | ST | 2930
PMC12 | 9027434 | 200x4,5 PVC ANLÄGGNINGSRÖR | L=6M | M | 494
PMC12 | 9027442 | 250x5,0 PVC ANLÄGGNINGSRÖR | L=6M | M | 578
PMC12 | 9027459 | 315x6,2 PVC ANLÄGGNINGSRÖR | L=6M | M | 891
PMC12 | 9027475 | 400x7,9 PVC ANLÄGGNINGSRÖR | L=6M | M | 1615
0
PMC13 | 2350221 | 200X3000 PVC MARKRÖR SN8 | EN1401 PB5211 | ST | 2925 | J
PMC13 | 2350239 | 250X3000 PVC MARKRÖR SN8 | EN1401 PB5211 | ST | 4440 | J
PMC13 | 2350247 | 315X3000 PVC MARKRÖR SN8 | EN1401 PB5211 | ST | 8525 | J
PMC13 | 2350254 | 400X3000 PVC MARKRÖR SN8 | EN1401 PB5211 | ST | 13250 | J
PMC13 | 2350429 | 200X1000 PVC MARKRÖR SN8 | EN1401 PB5211 | ST | 1295 | J
PMC13 | 2350437 | 250X1000 PVC MARKRÖR SN8 | EN1401 PB5211 | ST | 3520 | J
PMC13 | 2350445 | 315X1000 PVC MARKRÖR SN8 | EN1401 PB5211 | ST | 4490 | J
PMC13 | 2350452 | 400X1000 PVC-MARKRÖR SN8 | EN1401 PB5211 | ST | 6500 | J
0
PMC70 | 19025000 | MARKAVLOPPSPAKET | PVC-RÖR, PP-DELAR | ST | 51400
PMC70 | 19025001 | MARKAVLOPPSPAKET | PP-RÖR, PP-DELAR | ST | 61900
PMC70 | 19025009 | KOMPLETTERINGSPAKET | HUSBYGGNAD | ST | 36600
0
PMD10 | 2354033 | 200x90GR PVC MARKBÖJ |  | ST | 1345
PMD10 | 2354231 | 200x45GR PVC MARKBÖJ |  | ST | 971
PMD10 | 2354256 | 315x45GR PVC MARKBÖJ |  | ST | 11350
PMD10 | 2354264 | 400x45GR PVC MARKBÖJ |  | ST | 23400
PMD10 | 2354330 | 200x30GR PVC MARKBÖJ |  | ST | 962
PMD10 | 2354348 | 250x30GR PVC MARKBÖJ |  | ST | 6625
PMD10 | 2354439 | 200x15GR PVC MARKBÖJ |  | ST | 879
PMD10 | 2354447 | 250x45GR PVC MARKBÖJ |  | ST | 3510
PMD10 | 2354454 | 315x15GR PVC MARKBÖJ |  | ST | 5350
PMD10 | 2354462 | 400x15GR PVC MARKBÖJ |  | ST | 12950
PMD10 | 2354538 | 200x7,5GR PVC MARKBÖJ |  | ST | 1680 | J
PMD10 | 2354645 | 200x200x45GR PVC MARKGRENRÖR |  | ST | 2360
PMD10 | 2354652 | 200x110x45GR PVC MARKGRENRÖR |  | ST | 1244
PMD10 | 2354660 | 200x160x45GR PVC MARKGRENRÖR |  | ST | 1634
PMD10 | 2354694 | 250x160x45GR PVC MARKGRENRÖR |  | ST | 7800
PMD10 | 2354736 | 315x110x45GR PVC MARKGRENRÖR |  | ST | 9900
PMD10 | 2354744 | 315x160x45GR PVC MARKGRENRÖR |  | ST | 10150
PMD10 | 2354769 | 315x250x45GR PVC MARKGRENRÖR |  | ST | 15650
PMD10 | 2354827 | 400x315x45GR PVC MARKGRENRÖR |  | ST | 48400
PMD10 | 2354934 | 200 PVC ÖVERGÅNG GJUTJÄRN |  | ST | 1245 | J
PMD10 | 2355030 | 225/200 PVC ÖVERG. MUFF-BTG SP |  | ST | 1360 | J
PMD10 | 2355032 | 315/300 PVC ÖVERG SLÄT S-BTG |  | ST | 8425
PMD10 | 2355063 | 400/400 PVC ÖVERG. MUFF-BTG SP |  | ST | 7475 | J
PMD10 | 2355170 | 200/225 PVC ÖVERG SLÄT S-BTG |  | ST | 1740 | J
PMD10 | 2355238 | 200 PVC RENSRÖR MED LOCK |  | ST | 3350
PMD10 | 2355337 | 200 PVC MARK SKJUTMUFF |  | ST | 1546
PMD10 | 2355345 | 250 PVC MARK SKJUTMUFF |  | ST | 2980
PMD10 | 2355352 | 315 PVC MARK SKJUTMUFF |  | ST | 5825
PMD10 | 2355360 | 400 PVC-MARK-SKJUTMUFF |  | ST | 10100
PMD10 | 2355626 | 160-200 PVC FÖRMINSKNING |  | ST | 617
PMD10 | 2355634 | 200-250 PVC FÖRMINSKNING |  | ST | 2245
PMD10 | 2355642 | 250-315 PVC FÖRMINSKNING |  | ST | 7250
PMD10 | 2355659 | 315-400 PVC FÖRMINSKNING |  | ST | 11600
PMD10 | 2355733 | 200 PVC GENOMGÅNGSRÖR |  | ST | 3000 | J
PMD10 | 2355741 | 250 PVC GENOMGÅNGSRÖR |  | ST | 6150 | J
PMD10 | 2355758 | 315 PVC GENOMGÅNGSRÖR |  | ST | 8025
PMD10 | 2356038 | 200 PVC MARK PROPP |  | ST | 450
PMD10 | 2356194 | 200 PVC RENSLOCK MED STOS |  | ST | 1130 | J
PMD10 | 2356327 | 200x90 PVC INHUGGNINGSMUFF |  | ST | 3290 | J
PMD10 | 2356772 | 225/110x45 PVC BETONGSADEL |  | ST | 14650 | J
PMD10 | 2356798 | 225/160x45 PVC BETONGSADEL |  | ST | 16750 | J
PMD10 | 2356806 | 300/160x45 PVC BETONGSADEL |  | ST | 20500
PMD10 | 2356830 | 200 PVC MARK DUBBELMUFF |  | ST | 1510
PMD10 | 2356848 | 250 PVC MARK DUBBELMUFF |  | ST | 1884
PMD10 | 3109817 | 200 ULTRA CLASSIC PP TÄTNING |  | ST | 127
PMD10 | 3109818 | 250 ULTRA CLASSIC PP TÄTNING |  | ST | 312
PMD10 | 3109819 | 315 ULTRA CLASSIC PP TÄTNING |  | ST | 463
PMD10 | 3109820 | 400 ULTRA CLASSIC PP TÄTNING |  | ST | 1080
PMD10 | 3109901V | 400 PVC TÄTNINGSRING |  | ST | 640
0
PMD11 | 2354764 | 110 PVC MARK DUBBELMUFF |  | ST | 180
PMD11 | 2354765 | 160 PVC MARK DUBBELMUFF |  | ST | 373
PMD11 | 2354766 | 110 PVC MARK SKJUTMUFF |  | ST | 191
PMD11 | 2354767 | 160 PVC MARK SKJUTMUFF |  | ST | 373
PMD11 | 2354768 | 110-160 PVC FÖRMINSKNING |  | ST | 276
PMD11 | 2354770 | 110x15GR PVC MARKBÖJ |  | ST | 180
PMD11 | 2354771 | 110x30GR PVC MARKBÖJ |  | ST | 180
PMD11 | 2354772 | 110x45GR PVC MARKBÖJ |  | ST | 180
PMD11 | 2354773 | 110x88GR PVC MARKBÖJ |  | ST | 199
PMD11 | 2354774 | 160x15GR PVC MARKBÖJ |  | ST | 350
PMD11 | 2354775 | 160x30GR PVC MARKBÖJ |  | ST | 414
PMD11 | 2354776 | 160x45GR PVC MARKBÖJ |  | ST | 332
PMD11 | 2354778 | 160x88GR PVC MARKBÖJ |  | ST | 420
PMD11 | 2354779 | 110x110x45GR PVC MARKGRENRÖR |  | ST | 226
PMD11 | 2354780 | 160x110x45GR PVC MARKGRENRÖR |  | ST | 511
PMD11 | 2354781 | 160x160x45GR PVC MARKGRENRÖR |  | ST | 689
PMD11 | 2354782 | 110 PVC MARK PROPP |  | ST | 142
PMD11 | 2354918 | 110 PVC ÖVERGÅNG GJUTJÄRN |  | ST | 688 | J
PMD11 | 2354926 | 160 PVC ÖVERGÅNG GJUTJÄRN |  | ST | 1515 | J
PMD11 | 2356210 | 110 PVC SKARVRÖR L=0,4M |  | ST | 1805 | J
PMD11 | 2356244 | 160 PVC SKARVRÖR L=0,4M |  | ST | 2930 | J
PMD11 | 3109692 | 110 PVC FAST TÄTNINGSRING |  | ST | 85
PMD11 | 3109693 | 160 PVC FAST TÄTNINGSRING |  | ST | 167
PMD11 | 3109694 | 110 PVC TÄTNING BODE HB-FIX |  | ST | 51
0
PME10 | 2350085 | 110x6M PP-ML MARKRÖR SN8 | EN13476 PB5216, WAVIN | ST | 1230
PME10 | 2350089 | 160x6M PP-ML MARKRÖR SN8 | EN13476 PB5216, WAVIN | ST | 2875
PME10 | 2350092 | 200x6M PP-ML MARKRÖR SN8 | EN13476 PB5216, WAVIN | ST | 4860
PME10 | 2353986 | 110X6000 PP MARKRÖR SN8 | EN1852 PB5215 | ST | 1265 | J
PME10 | 2353986W | 110X6000 PP MARKRÖR SN8 | EN1852 PB5215 | ST | 1185
PME10 | 2353987 | 160X6000 PP MARKRÖR SN8 | EN1852 PB5215 | ST | 2885 | J
PME10 | 2353987W | 160X6000 PP MARKRÖR SN8 | EN1852 PB5215 | ST | 2535
PME10 | 2353988 | 200X6000 PP MARKRÖR SN8 | EN1852 PB5215 | ST | 5425 | J
PME10 | 2353988W | 200X6000 PP MARKRÖR SN8 | EN1852 PB5215 | ST | 4560
PME10 | 2354378 | 250X6000 PP MARKRÖR SN8 | EN1852 PB5215 | ST | 10750
PME10 | 2354379 | 315X6000 PP MARKRÖR SN8 | EN1852 PB5215 | ST | 20400
PME10 | 2354380 | 400X6000 PP MARKRÖR SN8 | EN1852 PB5215 | ST | 30600
PME10 | 2354392 | 110x6000 PP MARKRÖR KLASS SN8 | EN1852 PB5215, REHAU | ST | 1025
PME10 | 2354395 | 160x6000 PP MARKRÖR KLASS SN8 | EN1852 PB5215, REHAU | ST | 2345
PME10 | 2354398 | 200x6000 PP MARKRÖR KLASS SN8 | EN1852 PB5215, REHAU | ST | 4260
PME10 | 2354401 | 250x6000 PP MARKRÖR KLASS SN8 | EN1852 PB5215, REHAU | ST | 8000
PME10 | 2354404 | 315x6000 PP MARKRÖR KLASS SN8 | EN1852 PB5215, REHAU | ST | 12200
PME10 | 2354406 | 400x6000 PP MARKRÖR KLASS SN8 | EN1852 PB5215, REHAU | ST | 21100
PME10 | 2354408 | 500x6000 PP MARKRÖR KLASS SN8 | EN1852 PB5215, REHAU | ST | 35100
PME10 | 2354513 | 110X6000 PP-M MARKRÖR SN8 | EN14758 | ST | 1410 | J
PME10 | 2354513V | 110X6000 PP-M MARKRÖR SN8 | BUNT 50ST, EN14758 | ST | 1235
PME10 | 2354516 | 160X6000 PP-M MARKRÖR SN8 | EN14758 | ST | 3210 | J
PME10 | 2354516V | 160X6000 PP-M MARKRÖR SN8 | BUNT 28ST, EN14758 | ST | 2815
PME10 | 2354519 | 200X6000 PP-M MARKRÖR SN8 | EN14758 | ST | 5225 | J
PME10 | 2354732 | 250X6000 PP MARKRÖR SN8 | EN1852 PB5215 | ST | 10450
PME10 | 2354735 | 315X6000 PP MARKRÖR SN8 | EN1852 PB5215 | ST | 19850
PME10 | 2354739 | 400X6000 PP MARKRÖR SN8 | EN1852 PB5215 | ST | 34700
PME10 | 2370112 | 110X6000 PP8 MARKRÖR SN8 | EN14758 PB5215 | ST | 1305 | J
PME10 | 2370115 | 160X6000 PP8 MARKRÖR SN8 | EN14758 PB5215 | ST | 2905 | J
PME10 | 2370165 | 110 ULTRA CLASSIC RÖR 6M SN8 | EN13476 PB5216 | ST | 1410 | J
PME10 | 2370165V | 110 ULTRA CLASSIC RÖR 6M SN8 | BUNT 50ST, EN13476 PB5216 | ST | 1365
PME10 | 2370168 | 160 ULTRA CLASSIC RÖR 6M SN8 | EN13476 PB5216 | ST | 3240 | J
PME10 | 2370168V | 160 ULTRA CLASSIC RÖR 6M SN8 | HEL BUNT 28ST, EN13476 PB5216 | ST | 3040
PME10 | 2370239 | 200 ULTRA CLASSIC RÖR 6M SN8 | EN13476 PB5216 | ST | 5900 | J
PME10 | 2370241 | 250 ULTRA CLASSIC RÖR 6M SN8 | EN13476 PB5216 | ST | 9000
PME10 | 2370243 | 315 ULTRA CLASSIC RÖR 6M SN8 | EN13476 PB5216 | ST | 13350
PME10 | 2370245 | 400 ULTRA CLASSIC RÖR 6M SN8 | EN13476 PB5216 | ST | 20300
0
PME11 | 2350082 | 110x1M PP-ML MARKRÖR SN8 | EN13476 PB5216, WAVIN | ST | 678
PME11 | 2350084 | 110x3M PP-ML MARKRÖR SN8 | EN13476 PB5216, WAVIN | ST | 823
PME11 | 2350086 | 160x1M PP-ML MARKRÖR SN8 | EN13476 PB5216, WAVIN | ST | 1585
PME11 | 2350088 | 160x3M PP-ML MARKRÖR SN8 | EN13476 PB5216, WAVIN | ST | 1925
PME11 | 2350090 | 200x1M PP-ML MARKRÖR SN8 | EN13476 PB5216, WAVIN | ST | 2685
PME11 | 2350091 | 200x3M PP-ML MARKRÖR SN8 | EN13476 PB5216, WAVIN | ST | 3260
PME11 | 2353991 | 110X3000 PP MARKRÖR SN8 | EN1852 PB5215 | ST | 1305 | J
PME11 | 2353992 | 160X3000 PP MARKRÖR SN8 | EN1852 PB5215 | ST | 2415 | J
PME11 | 2353993 | 200X3000 PP MARKRÖR SN8 | EN1852 PB5215 | ST | 4570 | J
PME11 | 2353996 | 110X1000 PP MARKRÖR SN8 | EN1852 PB5215 | ST | 700 | J
PME11 | 2353997 | 160X1000 PP MARKRÖR SN8 | EN1852 PB5215 | ST | 1195 | J
PME11 | 2353998 | 200X1000 PP MARKRÖR SN8 | EN1852 PB5215 | ST | 2125
PME11 | 2354372 | 250X1000 PP MARKRÖR SN8 | EN1852 PB5215 | ST | 4870 | J
PME11 | 2354373 | 315X1000 PP MARKRÖR SN8 | EN1852 PB5215 | ST | 6800
PME11 | 2354374 | 400X1000 PP MARKRÖR SN8 | EN1852 PB5215 | ST | 8125
PME11 | 2354375 | 250X3000 PP MARKRÖR SN8 | EN1852 PB5215 | ST | 11800
PME11 | 2354376 | 315X3000 PP MARKRÖR SN8 | EN1852 PB5215 | ST | 15350
PME11 | 2354377 | 400X3000 PP MARKRÖR SN8 | EN1852 PB5215 | ST | 21500
PME11 | 2354390 | 110x1000 PP MARKRÖR KLASS SN8 | EN1852 PB5215, REHAU | ST | 393
PME11 | 2354391 | 110x3000 PP MARKRÖR KLASS SN8 | EN1852 PB5215, REHAU | ST | 745
PME11 | 2354393 | 160x1000 PP MARKRÖR KLASS SN8 | EN1852 PB5215, REHAU | ST | 911
PME11 | 2354394 | 160x3000 PP MARKRÖR KLASS SN8 | EN1852 PB5215, REHAU | ST | 1720
PME11 | 2354396 | 200x1000 PP MARKRÖR KLASS SN8 | EN1852 PB5215, REHAU | ST | 1230
PME11 | 2354397 | 200x3000 PP MARKRÖR KLASS SN8 | EN1852 PB5215, REHAU | ST | 2715
PME11 | 2354399 | 250x1000 PP MARKRÖR KLASS SN8 | EN1852 PB5215, REHAU | ST | 3010
PME11 | 2354400 | 250x3000 PP MARKRÖR KLASS SN8 | EN1852 PB5215, REHAU | ST | 5775
PME11 | 2354402 | 315x1000 PP MARKRÖR KLASS SN8 | EN1852 PB5215, REHAU | ST | 4760
PME11 | 2354403 | 315x3000 PP MARKRÖR KLASS SN8 | EN1852 PB5215, REHAU | ST | 8775
PME11 | 2354405 | 400x3000 PP MARKRÖR KLASS SN8 | EN1852 PB5215, REHAU | ST | 15600
PME11 | 2354407 | 500x3000 PP MARKRÖR KLASS SN8 | EN1852 PB5215, REHAU | ST | 26700
PME11 | 2354511 | 110X1000 PP-M MARKRÖR SN8 | EN14758 | ST | 630 | J
PME11 | 2354512 | 110X3000 PP-M MARKRÖR SN8 | EN14758 | ST | 961 | J
PME11 | 2354514 | 160X1000 PP-M MARKRÖR SN8 | EN14758 | ST | 1215 | J
PME11 | 2354515 | 160X3000 PP-M MARKRÖR SN8 | EN14758 | ST | 2045 | J
PME11 | 2354517 | 200X1000 PP-M MARKRÖR SN8 | EN14758 | ST | 1520 | J
PME11 | 2354518 | 200X3000 PP-M MARKRÖR SN8 | EN14758 | ST | 3920 | J
PME11 | 2354733 | 250X3000 PP MARKRÖR SN8 | EN1852 PB5215 | ST | 11500
PME11 | 2354734 | 250X1000 PP MARKRÖR SN8 | EN1852 PB5215, | ST | 4730 | J
PME11 | 2354737 | 315X3000 PP MARKRÖR SN8 | EN1852 PB5215 | ST | 15050
PME11 | 2354738 | 315X1000 PP MARKRÖR SN8 | EN1852 PB5215 | ST | 6625
PME11 | 2354740 | 400X3000 PP MARKRÖR SN8 | EN1852 PB5215 | ST | 20900
PME11 | 2370163 | 110 ULTRA CLASSIC RÖR 1M SN8 | EN13476 PB5216 | ST | 828
PME11 | 2370164 | 110 ULTRA CLASSIC RÖR 3M SN8 | EN13476 PB5216 | ST | 1315 | J
PME11 | 2370166 | 160 ULTRA CLASSIC RÖR 1M SN8 | EN13476 PB5216 | ST | 1355
PME11 | 2370167 | 160 ULTRA CLASSIC RÖR 3M SN8 | EN13476 PB5216 | ST | 2775 | J
PME11 | 2370238 | 200 ULTRA CLASSIC RÖR 3M SN8 | EN13476 PB5216 | ST | 5050 | J
PME11 | 2370240 | 250 ULTRA CLASSIC RÖR 3M SN8 | EN13476 PB5216 | ST | 7125
PME11 | 2370242 | 315 ULTRA CLASSIC RÖR 3M SN8 | EN13476 PB5216 | ST | 10600
PME11 | 2370244 | 400 ULTRA CLASSIC RÖR 3M SN8 | EN13476 PB5216 | ST | 16050
0
PMF10 | 2302957 | 110 JOTIFLEX BÖJ | ENKELMUFFAD | ST | 552
PMF10 | 2302961 | 110 JOTIFLEX BÖJ | DUBBELMUFFAD | ST | 552
PMF10 | 2340106 | DUBBELMUFF 160 SEPARAT |  | ST | 1135
PMF10 | 2353717 | 110X45GR MARK BÖJ 2 MUFF | PP | ST | 0
PMF10 | 2353900 | 110x110x90GR PP MARKGRENRÖR | SVEPT 2 MUFFAR | ST | 405
PMF10 | 2353916 | 110 x 90GR PP MARK BÖJ | TVÅ MUFFAR KORT RADIE | ST | 307 | J
PMF10 | 2353917 | 110 x 45GR MARK BÖJ | TVÅ MUFFAR | ST | 289 | J
PMF10 | 2353918 | 110 x 88,5GR PP MARKBÖJ |  | ST | 246 | J
PMF10 | 2353919 | 160 x 88,5GR PP MARKBÖJ |  | ST | 497 | J
PMF10 | 2353923 | 110 x 45GR PP MARKBÖJ |  | ST | 236 | J
PMF10 | 2353923V | 110X45 PP MARKBÖJ | HEL KARTONG 30ST | ST | 207 | J
PMF10 | 2353924 | 160 x 45GR PP MARKBÖJ |  | ST | 415 | J
PMF10 | 2353924V | 160 x 45GR PP MARKBÖJ | HEL KARTONG 8ST | ST | 394
PMF10 | 2353928 | 110 x 30GR PP MARKBÖJ |  | ST | 236 | J
PMF10 | 2353928V | 110 x 30GR PP MARKBÖJ | HEL KARTONG 30ST | ST | 207
PMF10 | 2353929 | 160 x 30GR PP MARKBÖJ |  | ST | 415 | J
PMF10 | 2353929V | 160 X 30GR PP MARKBÖJ | HEL KARTONG 10ST | ST | 370
PMF10 | 2353933 | 110 x 15GR PP MARKBÖJ |  | ST | 236 | J
PMF10 | 2353933V | 110 x 15GR PP MARKBÖJ | HEL KARTONG 30ST | ST | 207
PMF10 | 2353934 | 160 X 15GR PP MARKBÖJ |  | ST | 415 | J
PMF10 | 2353934V | 160 x 15GR PP MARKBÖJ | HEL KARTONG 10ST | ST | 394
PMF10 | 2353938 | 110 X 30GR MARK BÖJ | TVÅ MUFFAR | ST | 289 | J
PMF10 | 2353939 | 110 x 15GR MARK BÖJ | TVÅ MUFFAR | ST | 289 | J
PMF10 | 2353940 | 110x110x45GR PP MARKGRENRÖR |  | ST | 297 | J
PMF10 | 2353940V | 110X110X45 PP MARKGRENRÖR | HEL KARTONG 8ST | ST | 265
PMF10 | 2353941 | 160x110x45GR PP MARKGRENRÖR |  | ST | 681 | J
PMF10 | 2353942 | 160x160x45GR PP MARKGRENRÖR |  | ST | 813 | J
PMF10 | 2353942V | 160x160x45GR PP MARKGRENRÖR | HEL KARTONG 5ST | ST | 743
PMF10 | 2353954 | 110x110x45GR PP MARKGRENRÖR | TRE MUFFAR | ST | 375 | J
PMF10 | 2353956 | 110 PP MARK SKJUTMUFF |  | ST | 287 | J
PMF10 | 2353957 | 160 PP MARK SKJUTMUFF |  | ST | 569 | J
PMF10 | 2353963 | 160x110 PP MARK FÖRMINSKNING |  | ST | 454 | J
PMF10 | 2353969 | 110 RENSRÖR MED LOCK PP |  | ST | 634 | J
PMF10 | 2353970 | 160 RENSRÖR MED LOCK PP |  | ST | 1935 | J
PMF10 | 2353973 | 110 x 88,5GR PP MARKBÖJ | TVÅ MUFFAR | ST | 336 | J
PMF10 | 2353974 | 110 PP MARK PROPP |  | ST | 226 | J
PMF10 | 2353975 | 160 PP MARK PROPP |  | ST | 287 | J
PMF10 | 2354018 | 160 x 7,5GR PP MARK BÖJ |  | ST | 1920 | J
PMF10 | 2354028 | 110 PP MARK DUBBELMUFF |  | ST | 261 | J
PMF10 | 2354028V | 110 PP MARK DUBBELMUFF | HEL KARTONG 24ST | ST | 231 | J
PMF10 | 2354030 | 160 PP MARK DUBBELMUFF |  | ST | 569 | J
PMF10 | 2354030V | 160 PP MARK DUBBELMUFF | HEL KARTONG 12ST | ST | 534
PMF10 | 2354032 | 110X110X90 GR,PP MARKGRENRÖR | 3 MUFFAR | ST | 451 | J
PMF10 | 2354281 | 160 x 15GR PP MARK BÖJ | TVÅ MUFFAR | ST | 641 | J
PMF10 | 2354282 | 160 x 30GR PP MARK BÖJ | TVÅ MUFFAR | ST | 755 | J
PMF10 | 2354283 | 160 x 45GR PP MARK BÖJ | TVÅ MUFFAR | ST | 600 | J
PMF10 | 2354284 | 160 x 88,5GR PP MARK BÖJ | TVÅ MUFFAR | ST | 859 | J
PMF10 | 2354286 | 160x110x45GR PP MARKGRENRÖR | TRE MUFF | ST | 909 | J
PMF10 | 2354287 | 160x160x45GR PP MARKGRENRÖR | TRE MUFF | ST | 1335 | J
PMF10 | 2354414 | 160x160x45GR PP MARKGRENRÖR |  | ST | 915 | J
PMF10 | 2354414V | 160X160X45 PP MARKGRENRÖR | HEL KARTONG 5ST | ST | 773
PMF10 | 2354421 | 160X15GR MARK BÖJ 1 MUFF | PVC | ST | 0
PMF10 | 2355014 | 110X100 PVC-MARKÖVERG.RÖR | KRYMP BTG-PLAST MUFF | ST | 837 | J
PMF10 | 2355022 | 160X150 PVC-MARKÖVERG.RÖR | KRYMP BTG-PLAST MUFF | ST | 1610 | J
PMF10 | 2355154 | 110X100 PVC-MARKÖVERG.RÖR | PVC-BETONGMUFF | ST | 848 | J
PMF10 | 2355155 | 110 PVC/100 BET. BETONGRÖRSANS |  | ST | 1840
PMF10 | 2355162U | 160X150 PVC MARKÖVERG.RÖR | PVC-BETONGMUFF UPONOR | ST | 1195 | J
PMF10 | 2355163 | 160 PVC/150 BET. BETONGRÖRSANS |  | ST | 2380 | J
PMF10 | 2355212 | 110 MARK PVC RENSRÖR MED LOCK |  | ST | 0
PMF10 | 2355220 | 160 MARK PVC RENSRÖR MED LOCK |  | ST | 0
PMF10 | 2355410 | 110 PVC-MARK PÅLIMNINGSMUFF |  | ST | 317 | J
PMF10 | 2355428 | 160 PVC-MARK PÅLIMNINGSMUFF |  | ST | 765 | J
PMF10 | 2355717 | 110 PVC-MARK GENOMGÅNGSRÖR |  | ST | 0
PMF10 | 2355725 | 160 PVC-MARK GENOMGÅNGSRÖR |  | ST | 2870
PMF10 | 2356178 | 110 RENSLOCK MED STOS |  | ST | 644
PMF10 | 2356186 | 160 PVC RENSLOCK MED STOS |  | ST | 1735 | J
PMF10 | 2356269 | 110X45GR INHUGGNINGSMUFF F | PVC-BETONGRÖR,SANDAT | ST | 2055 | J
PMF10 | 2356277 | 160X45GR INHUGGNINGSMUFF F | PVC-BETONGRÖR,SANDAT | ST | 3340 | J
PMF10 | 2356301 | 110 RAK INHUGGNINGSMUFF FÖR | PVC-BETONGRÖR, SANDAT | ST | 1715 | J
PMF10 | 2356319 | 160 RAK INHUGGNINGSMUFF FÖR | PVC-BETONGRÖR, SANDAT | ST | 2780 | J
PMF10 | 2356590 | 160X110 PVC-SADELGRENRÖR | 45GR LIMNING | ST | 0
PMF10 | 2356769 | 150x110x45GR SADELGRENRÖR | FÖR BETONGRÖR | ST | 13950
PMF10 | 2356940 | 160x110 SADELGRENRÖR SE ART | 2356740 | ST | 0
PMF10 | 2358217 | 110 X 45 GR/70 MM VATTENLÅS PP |  | ST | 387
PMF10 | 2358218 | 160 X 45 GR/70 MM VATTENLÅS PP |  | ST | 675
PMF10 | 2359704 | WABACK 160 BAKV.STOPP 600 BR. | WABACK 160 | ST | 121500
PMF10 | 2359705 | WABACK 110 BAKV.STOPP 600 BR. | WABACK 110 | ST | 121500
PMF10 | 2359969 | 160 KOMBI BAKVATTENVENTILBRUNN | 400MM STIGARRÖR | ST | 16150
PMF10 | 2359971 | 110 KOMBI BACKVENTIL |  | ST | 4120
PMF10 | 2359972 | 160 KOMBI BACKVENTIL |  | ST | 5175
PMF10 | 2359974 | 110 KOMBI BAKVATTENLUCKA |  | ST | 3100
PMF10 | 2359975 | 160 KOMBI BAKVATTENLUCKA |  | ST | 3880
PMF10 | 2360475 | 110, 160, 200MM FIXVERKTYG | FÖR DV-RÖR OCH SLÄTA RÖR | ST | 57400 | J
PMF10 | 2370120 | 160 PP-MARK ÖVERG. MUFF/BTG SP |  | ST | 915
PMF10 | 2370122 | 110 PP GENOMGÅNGSRÖR |  | ST | 1430 | J
PMF10 | 2370123 | 160 PP GENOMGÅNGSRÖR |  | ST | 2105 | J
PMF10 | 2619202 | LOCK 160 MM PVC |  | ST | 164
PMF10 | 3108545 | 110 DAVINYL TÄTNINGSRING | NR 583 SS 367611 | ST | 0
PMF10 | 3109204 | 160 OLJEBESTÄNDIG | MARKAVLOPPS RING | ST | 429 | J
PMF10 | 3109782 | 160 UPONAL-UNIVERSALRING | TILL PVC-MARKAVLOPP | ST | 69
PMF10 | 3131201 | BACKVENTIL 110 MM MARK PVC |  | ST | 8050
PMF10 | 4255805 | WAGATE SVL 110 | SKJUTVENTIL | ST | 33000
PMF10 | 4255806 | WAGATE SVL 160 | SKJUTVENTIL | ST | 39900
PMF10 | 4255811 | WAGATE SVM-TG 110 | AVSTÄNGNINGSVENTIL | ST | 64900
PMF10 | 4255812 | WAGATE SVM-TG 160 | AVSTÄNGNINGSVENTIL | ST | 75900
PMF10 | 4281300 | 75 WASTOP MEMBRANBACKVENTIL | FÖR INFÄLLNING I PP/PVC-RÖR | ST | 13600
PMF10 | 4281301 | 110 WASTOP MEMBRANBACKVENTIL | FÖR INFÄLLNING I PP/PVC-RÖR | ST | 17650 | J
PMF10 | 4281302 | 160 WASTOP MEMBRANBACKVENTIL | FÖR INFÄLLNING I PP/PVC-RÖR | ST | 25500 | J
PMF10 | 4281303 | DN100 WASTOP MEMBRANBACKVENTIL | FÖR RÖR INV | ST | 30700
PMF10 | 4281304 | DN110 WASTOP MEMBRANBACKVENTIL | FÖR RÖR INV 102-105MM | ST | 30700 | J
PMF10 | 4281305 | DN150 WASTOP MEMBRANBACKVENTIL | FÖR RÖR INV 147-150MM | ST | 36300 | J
PMF10 | 7110034V | 110 TRIPLEX K0 TYP1 ACO NORDIC | DAGVATTEN FRILIGGANDE | ST | 10100 | J
PMF10 | 7110035V | 160 TRIPLEX K0 TYP1 ACO NORDIC | DAGVATTEN FRILIGGANDE | ST | 11500
PMF10 | 7110036V | 100 TRIPLEX K0 TYP2 ACO NORDIC | DAGVATTEN INGJUTEN | ST | 24500
PMF10 | 7110037V | 160 TRIPLEX K0 TYP2 ACO NORDIC | DAGVATTEN INGJUTEN | ST | 24500
PMF10 | 7110038V | 110 TRIPLEX K1 TYP1 ACO NORDIC | GRÅVATTEN FRILIGGANDE | ST | 13400
PMF10 | 7110039V | 160 TRIPLEX K1 TYP1 ACO NORDIC | GRÅVATTEN FRILIGGANDE | ST | 13400
PMF10 | 7110040V | 110 TRIPLEX K1 TYP2 ACO NORDIC | GRÅVATTEN INGJUTEN | ST | 26600
PMF10 | 7110041 | 160 TRIPLEX K1 TYP2 ACO NORDIC |  | ST | 26600
PMF10 | 7110042V | 110 TRIPLEX K2 TYP1 ACO NORDIC | GRÅVATTEN FRILIGGANDE | ST | 13850 | J
PMF10 | 7110043V | 160 TRIPLEX K2 TYP1 ACO NORDIC | GRÅVATTEN FRILIGGANDE | ST | 16150
PMF10 | 7110044V | 110 TRIPLEX K2 TYP2 ACO NORDIC | GRÅVATTEN INGJUTEN | ST | 28200
PMF10 | 7110045 | 160 TRIPLEX K2 TYP2 ACO NORDIC | GRÅVATTEN INGJUTEN | ST | 28200
PMF10 | 7110046V | 110 QUATRIX TYP1 ACO NORDIC | SVARTVATTEN FRILIGGANDE | ST | 70700
PMF10 | 7110047V | 160 QUATRIX TYP1 ACO NORDIC | SVARTVATTEN FRILIGGANDE | ST | 70700
PMF10 | 7110048V | 110 QUATRIX TYP2 ACO NORDIC | SVARTVATTEN INGJUTEN | ST | 81200
PMF10 | 7110049V | 160 QUATRIX TYP2 ACO NORDIC | SVARTVATTEN INGJUTEN | ST | 81200
PMF10 | 7110050V | ACO JUNIOR TYP2 | GRÅVATTEN INKL BRUNN | ST | 5750
0
PMF11 | 2353920 | 200 x 88,5GR PP MARKBÖJ |  | ST | 1260 | J
PMF11 | 2353925 | 200X45 PP MARKBÖJ |  | ST | 829 | J
PMF11 | 2353930 | 200X30 PP MARKBÖJ |  | ST | 829 | J
PMF11 | 2353935 | 200X15 PP MARKBÖJ |  | ST | 785 | J
PMF11 | 2353943 | 200x110x45GR PP MARKGRENRÖR |  | ST | 1385 | J
PMF11 | 2353944 | 200x160x45GR PP MARKGRENRÖR |  | ST | 2020 | J
PMF11 | 2353945 | 200x200x45GR PP MARKGRENRÖR |  | ST | 2740 | J
PMF11 | 2353958 | 200 PP MARK SKJUTMUFF |  | ST | 1905 | J
PMF11 | 2353964 | 200x160 PP MARK FÖRMINSKNING |  | ST | 691 | J
PMF11 | 2353976 | 200 PP MARK PROPP |  | ST | 545 | J
PMF11 | 2354031 | 200 PP MARK DUBBELMUFF |  | ST | 1905 | J
PMF11 | 2354417 | 200 x 15GR PP MARKBÖJ |  | ST | 734 | J
PMF11 | 2354418 | 200 x 30GR PP MARKBÖJ |  | ST | 777 | J
PMF11 | 2354419 | 200 x 45GR PP MARKBÖJ |  | ST | 777 | J
PMF11 | 2354420 | 200 x 88,5GR PP MARKBÖJ |  | ST | 1185 | J
PMF11 | 2355162 | 160/150 PVC ÖVERG SP BT MUFF |  | ST | 1530 | J
PMF11 | 2355436 | 200 PVC-MARK PÅLIMNINGSMUFF |  | ST | 1080 | J
PMF11 | 2359702 | WASTOP ACCESS 425 BRUNN DN110 | WASTOP Access DN110 | ST | 68200
PMF11 | 2359703 | WASTOP ACCESS 425 BRUNN DN160 | WASTOP Access DN160 | ST | 71900
PMF11 | 2359966 | WABACK 200 BAKV.STOPP 600 BR. | WABACK 200 | ST | 118900
PMF11 | 2359967 | WABACK ACCESS 425 BRUNN DN110 | WABACK Access 110 | ST | 80600 | J
PMF11 | 2359970 | 200 KOMBI BAKVATTENVENTILBRUNN | 400MM STIGARRÖR | ST | 12100
PMF11 | 2359973 | 200 KOMBI BACKVENTIL |  | ST | 6150
PMF11 | 2359976 | 200 KOMBI BAKVATTENLUCKA |  | ST | 4250
PMF11 | 3109790 | 200 UPONAL-UNIVERSALRING | TILL PVC-MARKAVLOPP | ST | 121
PMF11 | 3131203 | BACKVENTIL 200 MM MARK PVC |  | ST | 14800
PMF11 | 4255807 | WAGATE SVL 200 | SKJUTVENTIL | ST | 33400
PMF11 | 4255809 | WAGATE SVL 250 | SKJUTVENTIL | ST | 45200
PMF11 | 4255810 | WAGATE SVL 315 | SKJUTVENTIL | ST | 57800
PMF11 | 4255813 | WAGATE SVM-TG 200 | AVSTÄNGNINGSVENTIL | ST | 68400
PMF11 | 4255814 | WAGATE SVM-TG 250 | AVSTÄNGNINGSVENTIL | ST | 85500
PMF11 | 4255815 | WAGATE SVM-TG 315 | AVSTÄNGNINGSVENTIL | ST | 107500
PMF11 | 4255817 | WAGATE SVM-TG 400 | AVSTÄNGNINGSVENTIL | ST | 207600
PMF11 | 4255818 | WAGATE SVM-TG 500 | AVSTÄNGNINGSVENTIL | ST | 227300
PMF11 | 4255819 | WAGATE SVM-TG 630 | AVSTÄNGNINGSVENTIL | ST | 374900
PMF11 | 4255820 | WAGATE SVM-TG 710 | AVSTÄNGNINGSVENTIL | ST | 767200
PMF11 | 4255821 | WAGATE SVM-TG 800 | AVSTÄNGNINGSVENTIL | ST | 891500
PMF11 | 4255822 | WAGATE SVM-TG 900 | AVSTÄNGNINGSVENTIL | ST | 913400
PMF11 | 4255823 | WAGATE SVM-TG 1000 | AVSTÄNGNINGSVENTIL | ST | 1066800
PMF11 | 4255825 | WAGATE SVM-TG 1200 | AVSTÄNGNINGSVENTIL | ST | 1344500
PMF11 | 4281306 | DN200 WASTOP MEMBRANBACKVENTIL | FÖR RÖR INV 185-193MM | ST | 51600 | J
PMF11 | 4281307 | 200 WASTOP MEMBRANBACKVENTIL | FÖR INFÄLLNING I PP/PVC-RÖR | ST | 34500 | J
PMF11 | 4281311 | DN225 WASTOP MEMBRANBACKVENTIL | FÖR INSKJUTNING | ST | 62600
PMF11 | 4281313 | DN300 WASTOP MEMBRANBACKVENTIL | FÖR INSKJUTNING | ST | 91600
0
PMF12 | 2350527 | 250x15GR BÖJ | PVC MARK | ST | 0
PMF12 | 2350528 | 315x15GR BÖJ | PVC MARK | ST | 0
PMF12 | 2350529 | 400x15GR BÖJ | PVC MARK | ST | 0
PMF12 | 2350531 | 250x30GR BÖJ | PVC MARK | ST | 0
PMF12 | 2350532 | 315x30GR BÖJ | PVC MARK | ST | 0
PMF12 | 2350533 | 400x30GR BÖJ | PVC MARK | ST | 0
PMF12 | 2350535 | 250x45GR BÖJ | PVC MARK | ST | 0
PMF12 | 2350536 | 315x45GR BÖJ | PVC MARK | ST | 0
PMF12 | 2350537 | 400x45GR BÖJ | PVC MARK | ST | 0
PMF12 | 2350539 | 250x88,5GR BÖJ 1 MUFF | PVC MARK | ST | 0
PMF12 | 2350540 | 315x90GR BÖJ | PVC MARK | ST | 0
PMF12 | 2350545 | 250x110x45GR GRENRÖR | PVC MARK | ST | 0
PMF12 | 2350546 | 250x160x45GR GRENRÖR | PVC MARK | ST | 0
PMF12 | 2350547 | 250x200x45GR GRENRÖR | PVC MARK | ST | 0
PMF12 | 2350548 | 250x250x45GR GRENRÖR 2 MUFF | PVC MARK | ST | 7425
PMF12 | 2350549 | 315x110x45GR GRENRÖR | PVC MARK | ST | 0
PMF12 | 2350550 | 315x160x45GR GRENRÖR | PVC MARK | ST | 0
PMF12 | 2350551 | 315x200x45GR GRENRÖR | PVC MARK | ST | 0 | J
PMF12 | 2350553 | 315x315x45GR GRENRÖR 2 MUFF | PVC MARK | ST | 0
PMF12 | 2350555 | 250 SKJUTMUFF | PVC MARK | ST | 0
PMF12 | 2350556 | 315 SKJUTMUFF | PVC MARK | ST | 0
PMF12 | 2350557 | 400 SKJUTMUFF | PVC MARK | ST | 0
PMF12 | 2350559 | 250 DUBBELMUFF | PVC MARK | ST | 0
PMF12 | 2350563 | 250x200 FÖRMINSKNING | PVC MARK | ST | 0
PMF12 | 2350564 | 315x250 FÖRMINSKNING | PVC MARK | ST | 0 | J
PMF12 | 2350565 | 400x315 FÖRMINSKNING | PVC MARK | ST | 0
PMF12 | 2350567 | 250 PROPP | PVC MARK | ST | 0
PMF12 | 2350568 | 315 PROPP | PVC MARK | ST | 0
PMF12 | 2350569 | 400 PROPP | PVC MARK | ST | 0
PMF12 | 2353889 | 400 x 45GR PP MARKBÖJ |  | ST | 18900 | J
PMF12 | 2353890 | 400 x 30GR PP MARKBÖJ |  | ST | 13750 | J
PMF12 | 2353891 | 400 x 15GR PP MARKBÖJ |  | ST | 13800 | J
PMF12 | 2353897 | 250 PP MARK DUBBELMUFF |  | ST | 3070 | J
PMF12 | 2353898 | 315 PP MARK DUBBELMUFF |  | ST | 8675
PMF12 | 2353899 | 400 PP MARK DUBBELMUFF |  | ST | 9825
PMF12 | 2353921 | 250 x 88,5GR PP MARKBÖJ |  | ST | 6200 | J
PMF12 | 2353922 | 315 x 88,5GR PP MARKBÖJ |  | ST | 9025 | J
PMF12 | 2353926 | 250 x 45GR PP MARKBÖJ |  | ST | 4780 | J
PMF12 | 2353927 | 315 x 45GR PP MARKBÖJ |  | ST | 8725 | J
PMF12 | 2353931 | 250 x 30GR PP MARKBÖJ |  | ST | 4580 | J
PMF12 | 2353932 | 315 x 30GR PP MARKBÖJ |  | ST | 6775 | J
PMF12 | 2353936 | 250 x 15GR PP MARKBÖJ |  | ST | 4510 | J
PMF12 | 2353937 | 315 X 15GR PP MARKBÖJ |  | ST | 7025 | J
PMF12 | 2353946 | 250x110x45GR PP MARKGRENRÖR |  | ST | 5450 | J
PMF12 | 2353947 | 250x160x45GR PP MARKGRENRÖR |  | ST | 28800 | J
PMF12 | 2353948 | 250x200x45GR PP MARKGRENRÖR |  | ST | 6625 | J
PMF12 | 2353949 | 315x110x45GR PP MARKGRENRÖR |  | ST | 8800 | J
PMF12 | 2353950 | 315X160X45 PP MARKGRENRÖR |  | ST | 9250
PMF12 | 2353951 | 315x200x45GR PP MARKGRENRÖR |  | ST | 15100 | J
PMF12 | 2353959 | 250 PP MARK SKJUTMUFF |  | ST | 3070 | J
PMF12 | 2353960V | 315 PP MARK SKJUTMUFF |  | ST | 5275 | J
PMF12 | 2353965V | 250x200 PP MARK FÖRMINSKNING |  | ST | 3350 | J
PMF12 | 2353966 | 315x250 PP MARK FÖRMINSKNING |  | ST | 5425 | J
PMF12 | 2353968 | 400x315 PP MARK FÖRMINSKNING |  | ST | 9125 | J
PMF12 | 2353980 | 400 PP MARK SKJUTMUFF |  | ST | 11100 | J
PMF12 | 2354066 | 400X88,5GR MARKBÖJ 1 MUFF | PVC | ST | 39100
PMF12 | 2354166 | 110x110x90GR PP MARKGRENRÖR | RAKT AVSTICK | ST | 208
PMF12 | 2354249 | 250x45GR PVC MARKBÖJ |  | ST | 7550
PMF12 | 2354363 | 400X30 GR MARKBÖJ 1 MUFF | PVC | ST | 37700
PMF12 | 2354415 | 250x160x45GR PP MARKGRENRÖR |  | ST | 5975 | J
PMF12 | 2354416 | 315x160x45GR PP MARKGRENRÖR |  | ST | 9700 | J
PMF12 | 2354651 | MARKFÖRMINSKNING 250*160 PP |  | ST | 1990
PMF12 | 2354678 | 250x250x45GR PVC MARKGRENRÖR |  | ST | 12600 | J
PMF12 | 2354686 | 250x110x45GR PVC MARKGRENRÖR |  | ST | 7650
PMF12 | 2354702 | 250X200X45GR GRENRÖR 2 MUFF | MARK-PVC | ST | 20500
PMF12 | 2354728 | 315x315x45GR PVC MARKGRENRÖR |  | ST | 19400 | J
PMF12 | 2355055 | 315/300 PVC ÖVERG. MUFF-BTG SP |  | ST | 3680 | J
PMF12 | 2355561 | 250x160 POLVA SADELGREN 90GR | POLVA SADELGREN | ST | 15700
PMF12 | 2355562 | 315x160 PVC SADELGREN 90GR | POLVA SADELGREN | ST | 16300
PMF12 | 2355563 | 400x160 PVC SADELGREN 90GR | POLVA SADELGREN | ST | 16850 | J
PMF12 | 2355564 | 500x160 SADELGRENRÖR M MUFF | PIPELIFE F SLÄTA MARKRÖR | ST | 17750
PMF12 | 2355566 | 160 SADELGRENRÖR RAK M MUFF | PIPELIFE F SLÄTA BETONGRÖR | ST | 10950
PMF12 | 2355640 | MARKFÖRMINSKNING 315*160 MM |  | ST | 2805
PMF12 | 2355641 | MARKFÖRMINSKNING 315*200 MM |  | ST | 5375
PMF12 | 2356046 | 250 PVC MARK PROPP |  | ST | 3540 | J
PMF12 | 2356053 | 315 PVC MARK PROPP |  | ST | 3970 | J
PMF12 | 2356061 | 400 PVC MARK PROPP |  | ST | 6100 | J
PMF12 | 2356285 | 200x45GR INHUGGNINGSMUFF F | PVC-BETONGRÖR,SANDAT | ST | 6725
PMF12 | 2357414 | 315 PP MARK ANBORRNINGSMUFF |  | ST | 2965
PMF12 | 2357415 | 400 PP MARK ANBORRNINGSMUFF |  | ST | 8475
PMF12 | 3109899 | 315 UPONAL-UNIVERSALRING | TILL PVC-MARKAVLOPP | ST | 722
0
PMG10 | 2340130 | 160X3000 PRAGMA MARK-RÖR AV PP | INKL. MUFF OCH GUMMIRING | ST | 1735 | J
PMG10 | 2340131 | 200X3000 PRAGMA MARK-RÖR AV PP | INKL. MUFF OCH GUMMIRING | ST | 2620 | J
PMG10 | 2340132 | 250X3000 PRAGMA MARK-RÖR AV PP | INKL. MUFF OCH GUMMIRING | ST | 3910 | J
PMG10 | 2340133 | 315X3000 PRAGMA MARK-RÖR AV PP | INKL. MUFF OCH GUMMIRING | ST | 5575 | J
PMG10 | 2340134 | 400X3000 PRAGMA MARK-RÖR AV PP | INKL. MUFF OCH GUMMIRING | ST | 8250 | J
PMG10 | 2340135 | 500X3000 PRAGMA MARK-RÖR AV PP | INKL. MUFF OCH GUMMIRING | ST | 13750
PMG10 | 2340136 | 630X3000 PRAGMA MARK-RÖR AV PP | INKL. MUFF OCH GUMMIRING | ST | 17250
PMG10 | 2340140 | 160X6000 PRAGMA MARK-RÖR AV PP | INKL. MUFF OCH GUMMIRING | ST | 2645 | J
PMG10 | 2340141 | 200X6000 PRAGMA MARK-RÖR AV PP | INKL. MUFF OCH GUMMIRING | ST | 4090 | J
PMG10 | 2340142 | 250X6000 PRAGMA MARK-RÖR AV PP | INKL. MUFF OCH GUMMIRING | ST | 6900 | J
PMG10 | 2340143 | 315X6000 PRAGMA MARK-RÖR AV PP | INKL. MUFF OCH GUMMIRING | ST | 9900 | J
PMG10 | 2340144 | 400X6000 PRAGMA MARK-RÖR AV PP | INKL. MUFF OCH GUMMIRING | ST | 15050 | J
PMG10 | 2340145 | 500X6000 PRAGMA MARK-RÖR AV PP | INKL. MUFF OCH GUMMIRING | ST | 23700
PMG10 | 2340146 | 630X6000 PRAGMA MARK-RÖR AV PP | INKL. MUFF OCH GUMMIRING | ST | 29300
0
PMG11 | 2340112 | 160 PRAGMA TÄTNINGSRING RÖR |  | ST | 109 | J
PMG11 | 2340113 | 200 PRAGMA TÄTNINGSRING RÖR |  | ST | 181 | J
PMG11 | 2340115 | 110 PRAGMA KLICKRING INKL. | TÄTNINGSRING | ST | 97.5
PMG11 | 2340116 | 160 PRAGMA KLICKRING INKL. | TÄTNINGSRING | ST | 198 | J
PMG11 | 2340117 | 200 PRAGMA KLICKRING INKL. | TÄTNINGSRING | ST | 351 | J
PMG11 | 2340121 | 160 PRAGMA MARK ÖVERGÅNGSRÖR | PP DV - PVC MUFF | ST | 683 | J
PMG11 | 2340122 | 200 PRAGMA MARK ÖVERGÅNGSRÖR | PP DV - PVC MUFF | ST | 1255 | J
PMG11 | 2340123 | 250 PRAGMA MARK ÖVERGÅNGSRÖR | PP DV - PVC MUFF | ST | 2215 | J
PMG11 | 2340124 | 315 PRAGMA MARK ÖVERGÅNGSRÖR | PP DV - PVC MUFF | ST | 3280 | J
PMG11 | 2340125 | 400 PRAGMA MARK ÖVERGÅNGSRÖR | PP DV - PVC MUFF | ST | 5225 | J
PMG11 | 2340126 | 500 PRAGMA MARK ÖVERGÅNGSRÖR | PP DV - PVC MUFF | ST | 5650
PMG11 | 2340128 | 315 ÖVERGÅNGSRÖR PIPELIFE | PRAGMA-SLÄTA RÖR | ST | 1325
PMG11 | 2340129 | 400 ÖVERGÅNGSRÖR PIPELIFE | PRAGMA-SLÄTA RÖR | ST | 1830
PMG11 | 2340137 | 200 ÖVERGÅNGSRÖR PIPELIFE | PRAGMA-SLÄTA RÖR | ST | 862
PMG11 | 2340138 | 250 ÖVERGÅNGSRÖR PIPELIFE | PRAGMA-SLÄTA RÖR | ST | 1200
PMG11 | 2340150 | 160X90 GR. PRAGMA MARK SPRÅNG |  | ST | 865
PMG11 | 2340151 | 200X90 GR. PRAGMA MARK SPRÅNG |  | ST | 2025 | J
PMG11 | 2340152 | 250X90 GR. PRAGMA MARK SPRÅNG |  | ST | 3490
PMG11 | 2340153 | 315X90 GR. PRAGMA MARK SPRÅNG |  | ST | 9650 | J
PMG11 | 2340154 | 400X90 GR. PRAGMA MARK SPRÅNG |  | ST | 24100
PMG11 | 2340155 | 500X90 GR. PRAGMA MARK SPRÅNG |  | ST | 25800
PMG11 | 2340156 | 630X90 GR. PRAGMA MARK SPRÅNG |  | ST | 42500
PMG11 | 2340157 | 160X45 GR. PRAGMA MARK SPRÅNG |  | ST | 426 | J
PMG11 | 2340158 | 200X45 GR. PRAGMA MARK SPRÅNG |  | ST | 1025 | J
PMG11 | 2340159 | 250X45 GR. PRAGMA MARK SPRÅNG |  | ST | 2145 | J
PMG11 | 2340160 | 315X45 GR. PRAGMA MARK SPRÅNG |  | ST | 3780 | J
PMG11 | 2340161 | 400X45 GR. PRAGMA MARK SPRÅNG |  | ST | 14500 | J
PMG11 | 2340162 | 500X45 GR. PRAGMA MARK SPRÅNG |  | ST | 21700
PMG11 | 2340163 | 630X45 GR. PRAGMA MARK SPRÅNG |  | ST | 42500
PMG11 | 2340164 | 160X30 GR. PRAGMA MARK SPRÅNG |  | ST | 426 | J
PMG11 | 2340165 | 200X30 GR. PRAGMA MARK SPRÅNG |  | ST | 1025 | J
PMG11 | 2340166 | 250X30 GR. PRAGMA MARK SPRÅNG |  | ST | 2120 | J
PMG11 | 2340167 | 315X30 GR. PRAGMA MARK SPRÅNG |  | ST | 3730 | J
PMG11 | 2340168 | 400X30 GR. PRAGMA MARK SPRÅNG |  | ST | 12550 | J
PMG11 | 2340169 | 500X30 GR. PRAGMA MARK SPRÅNG |  | ST | 18750
PMG11 | 2340170 | 630X30 GR. PRAGMA MARK SPRÅNG |  | ST | 38600
PMG11 | 2340171 | 160X15 GR. PRAGMA MARK SPRÅNG |  | ST | 426 | J
PMG11 | 2340172 | 200X15 GR. PRAGMA MARK SPRÅNG |  | ST | 1025 | J
PMG11 | 2340173 | 250X15 GR. PRAGMA MARK SPRÅNG |  | ST | 1560 | J
PMG11 | 2340174 | 315X15 GR. PRAGMA MARK SPRÅNG |  | ST | 3490 | J
PMG11 | 2340175 | 400X15 GR. PRAGMA MARK SPRÅNG |  | ST | 9125 | J
PMG11 | 2340176 | 500X15 GR. PRAGMA MARK SPRÅNG |  | ST | 13750
PMG11 | 2340177 | 630X15 GR. PRAGMA MARK SPRÅNG |  | ST | 35700
PMG11 | 2340178 | 160X160X45 GR. PRAGMA MARK | GRENRÖR | ST | 768 | J
PMG11 | 2340179 | 200X110X45 GR. PRAGMA MARK | GRENRÖR | ST | 1695 | J
PMG11 | 2340180 | 200X160X45 GR. PRAGMA MARK | GRENRÖR | ST | 1890 | J
PMG11 | 2340181 | 200X200X45 GR. PRAGMA MARK | GRENRÖR | ST | 2725 | J
PMG11 | 2340182 | 250X110X45 GR. PRAGMA MARK | GRENRÖR | ST | 5625 | J
PMG11 | 2340183 | 250X160X45 GR. PRAGMA MARK | GRENRÖR | ST | 5800 | J
PMG11 | 2340184 | 250X200X45 GR. PRAGMA MARK | GRENRÖR | ST | 6750 | J
PMG11 | 2340185 | 250X250X45 GR. PRAGMA MARK | GRENRÖR | ST | 8100 | J
PMG11 | 2340186 | 315X110X45 GR. PRAGMA MARK | GRENRÖR | ST | 7300 | J
PMG11 | 2340187 | 315X160X45 GR. PRAGMA MARK | GRENRÖR | ST | 7400 | J
PMG11 | 2340188 | 315X200X45 GR. PRAGMA MARK | GRENRÖR | ST | 8600 | J
PMG11 | 2340189 | 315X250X45 GR. PRAGMA MARK | GRENRÖR | ST | 11100
PMG11 | 2340190 | 315x315 45 GR PRAGMA GRENRÖR |  | ST | 13350
PMG11 | 2340191 | 400X110X45 GR. PRAGMA MARK | GRENRÖR | ST | 10100
PMG11 | 2340192 | 400X160X45 GR. PRAGMA MARK | GRENRÖR | ST | 11100 | J
PMG11 | 2340193 | 400X200X45 GR. PRAGMA MARK | GRENRÖR | ST | 12400 | J
PMG11 | 2340194 | 400X250X45 GR. PRAGMA MARK | GRENRÖR | ST | 14500
PMG11 | 2340196 | 400x400 45 GR PRAGMA GRENRÖR |  | ST | 20900
PMG11 | 2340197 | 500X110X45 GR. PRAGMA MARK | GRENRÖR | ST | 18750
PMG11 | 2340198 | 500X160X45 GR. PRAGMA MARK | GRENRÖR | ST | 18950
PMG11 | 2340199 | 500X200X45 GR. PRAGMA MARK | GRENRÖR | ST | 23300
PMG11 | 2340200 | 500X250X45 GR. PRAGMA MARK | GRENRÖR | ST | 24100
PMG11 | 2340201 | 500X315X45 GR. PRAGMA MARK | GRENRÖR | ST | 26800
PMG11 | 2340202 | 500X400X45 GR. PRAGMA MARK | GRENRÖR | ST | 32900
PMG11 | 2340203 | 500x500 45 GR PRAGMA GRENRÖR |  | ST | 39500
PMG11 | 2340204 | 630X110X45 GR. PRAGMA MARK | GRENRÖR | ST | 26500
PMG11 | 2340205 | 630X160X45 GR. PRAGMA MARK | GRENRÖR | ST | 27100
PMG11 | 2340206 | 630X200X45 GR. PRAGMA MARK | GRENRÖR | ST | 27900
PMG11 | 2340207 | 630X250X45 GR. PRAGMA MARK | GRENRÖR | ST | 28600
PMG11 | 2340208 | 630X315X45 GR. PRAGMA MARK | GRENRÖR | ST | 30800
PMG11 | 2340209 | 630X400X45 GR. PRAGMA MARK | GRENRÖR | ST | 37900
PMG11 | 2340210 | 630X500X45 GR. PRAGMA MARK | GRENRÖR | ST | 45400
PMG11 | 2340211 | 630x630 45 GR PRAGMA GRENRÖR |  | ST | 54500
PMG11 | 2340212 | 160X110 PRAGMA FÖRMINSK EXENT. |  | ST | 436 | J
PMG11 | 2340213 | 200X160 PRAGMA MARK FÖRMINSK. | EXCENTRISK | ST | 727 | J
PMG11 | 2340214 | 250X200 PRAGMA MARK FÖRMINSK. | EXCENTRISK | ST | 1215 | J
PMG11 | 2340215 | 315X250 PRAGMA MARK FÖRMINSK. | EXCENTRISK | ST | 3470 | J
PMG11 | 2340216 | 400X315 PRAGMA MARK FÖRMINSK. | EXCENTRISK | ST | 7700 | J
PMG11 | 2340217 | 500X400 PRAGMA MARK FÖRMINSK. | EXCENTRISK | ST | 12750
PMG11 | 2340218 | 630X500 PRAGMA MARK FÖRMINSK. | EXCENTRISK | ST | 17600
PMG11 | 2340221 | 160 PRAGMA MARK SKJUTMUFF |  | ST | 517 | J
PMG11 | 2340222 | 200 PRAGMA MARK SKJUTMUFF |  | ST | 1550 | J
PMG11 | 2340223 | 250 PRAGMA MARK SKJUTMUFF |  | ST | 2025 | J
PMG11 | 2340224 | 315 PRAGMA MARK SKJUTMUFF |  | ST | 3370 | J
PMG11 | 2340225 | 400 PRAGMA MARK SKJUTMUFF |  | ST | 6375 | J
PMG11 | 2340226 | 500 PRAGMA MARK SKJUTMUFF |  | ST | 9725
PMG11 | 2340227 | 630 PRAGMA MARK SKJUTMUFF |  | ST | 10750
PMG11 | 2340228 | 160 PRAGMA PROPP | PIPELIFE | ST | 284 | J
PMG11 | 2340229 | 200 PRAGMA PROPP | PIPELIFE | ST | 586 | J
PMG11 | 2340230 | 250 PRAGMA PROPP | PIPELIFE | ST | 1255 | J
PMG11 | 2340231 | 315 PRAGMA PROPP | PIPELIFE | ST | 2500 | J
PMG11 | 2340232 | 400 PRAGMA PROPP | PIPELIFE | ST | 2905 | J
PMG11 | 2340233 | 500 PRAGMA PROPP |  | ST | 5625
PMG11 | 2340234 | 630 PRAGMA PROPP |  | ST | 9700
PMG11 | 2340241 | 160 PRAGMA MARK DUBBELMUFF |  | ST | 517 | J
PMG11 | 2340242 | 200 PRAGMA MARK DUBBELMUFF |  | ST | 1550 | J
PMG11 | 2340243 | 250 PRAGMA MARK DUBBELMUFF |  | ST | 2025 | J
PMG11 | 2340244 | 315 PRAGMA MARK DUBBELMUFF |  | ST | 3370 | J
PMG11 | 2340245 | 400 PRAGMA MARK DUBBELMUFF |  | ST | 6375 | J
PMG11 | 2340246 | 500 PRAGMA MARK DUBBELMUFF |  | ST | 9725
PMG11 | 2340247 | 630 PRAGMA MARK DUBBELMUFF |  | ST | 10750
PMG11 | 2340248 | 200X110 PRAGMA MARK FÖRMINSK. | EXCENTRISK | ST | 671 | J
PMG11 | 2340250 | 160X110X45 GR PRAGMA MARK | GRENRÖR | ST | 649 | J
PMG11 | 2340251 | 315X200 PRAGMA MARK FÖRMINSK. | EXCENTRISK | ST | 2870 | J
PMG11 | 2340253 | 500/315 PRAGMA FÖRMINSKNING |  | ST | 11750
PMG11 | 2340254 | 630/400 PRAGMA FÖRMINSKNING |  | ST | 16350
PMG11 | 2340256 | 200 PRAGMA ÖVERGÅNG CEMENT |  | ST | 1710
PMG11 | 2340257 | 315 PRAGMA ÖVERGÅNG CEMENT |  | ST | 5900
PMG11 | 2340258 | 400 PRAGMA ÖVERGÅNGSRÖR | SLÄTÄNDE BETONG PIPELIFE | ST | 7150
PMG11 | 2340259 | 160 PRAGMA ÖVERGÅNG CEMENT |  | ST | 943
PMG11 | 2340260 | 200 PRAGMA BETONGRÖRSANSLUT | PIPELIFE | ST | 1680
PMG11 | 2340320 | 250x160 PRAGMA FÖRMINSKNING |  | ST | 1040
PMG11 | 2349939 | 200 PRAGMA GENOMGÅNGSRÖR |  | ST | 1425
PMG11 | 2349940 | 250 PRAGMA GENOMGÅNGSRÖR |  | ST | 1970
PMG11 | 2349941 | 315 PRAGMA GENOMGÅNGSRÖR |  | ST | 3060
PMG11 | 2349942 | 400 PRAGMA GENOMGÅNGSRÖR |  | ST | 7575
PMG11 | 2349980 | 200 PRAGMA RELININGMUFF |  | ST | 903
PMG11 | 2355573 | 250x160 SADELGRENRÖR M MUFF | PIPELIFE PRAGMA | ST | 5925
PMG11 | 2355574 | 315x160 SADELGRENRÖR M MUFF | PIPELIFE PRAGMA | ST | 6150
PMG11 | 2355575 | 400x160 SADELGRENRÖR M MUFF | PIPELIFE PRAGMA | ST | 6350
PMG11 | 2355576 | 500x160 SADELGRENRÖR M MUFF | PIPELIFE PRAGMA | ST | 6675
PMG11 | 2355577 | 630/160-90° PRAGMA SADELGREN |  | ST | 9050
PMG11 | 2417389 | 250 PRAGMA TÄTNINGSRING RÖR |  | ST | 386 | J
PMG11 | 2417390 | 315 PRAGMA TÄTNINGSRING RÖR |  | ST | 596 | J
PMG11 | 2417391 | 250 PRAGMA KLICKRING INKL. | TÄTNINGSRING | ST | 495 | J
PMG11 | 2417392 | 315 PRAGMA KLICKRING INKL. | TÄTNINGSRING | ST | 592 | J
PMG11 | 2417393 | 400 PRAGMA KLICKRING INKL. | TÄTNINGSRING | ST | 928 | J
PMG11 | 2417394 | 400 PRAGMA TÄTNINGSRING RÖR |  | ST | 1150 | J
PMG11 | 2417395 | 500 PRAGMA KLICKRING INKL. | TÄTNINGSRING | ST | 1595
PMG11 | 2417399 | 500 PRAGMA TÄTNINGSRING RÖR |  | ST | 1480
PMG11 | 2417421 | 630 PRAGMA TÄTNINGSRING RÖR |  | ST | 2210
PMG11 | 2417757 | 160 PRAGMA TÄTNINGSRING RÖR | OLJEBESTÄNDIG | ST | 542
PMG11 | 2417758 | 200 PRAGMA TÄTNINGSRING RÖR | OLJEBESTÄNDIG | ST | 715
PMG11 | 2417759 | 250 PRAGMA TÄTNINGSRING RÖR | OLJEBESTÄNDIG | ST | 1320
PMG11 | 2417760 | 315 PRAGMA TÄTNINGSRING RÖR | OLJEBESTÄNDIG | ST | 1495
PMG11 | 2417761 | 400 PRAGMA TÄTNINGSRING RÖR | OLJEBESTÄNDIG | ST | 2855
PMG11 | 2417762 | 500 PRAGMA TÄTNINGSRING RÖR | OLJEBESTÄNDIG | ST | 3690
PMG11 | 2417763 | 630 PRAGMA TÄTNINGSRING RÖR | OLJEBESTÄNDIG | ST | 5525
0
PMG20 | 2340323 | 450X3000 ULTRA DOUBLE MARKRÖR | EXKL PACKNING | ST | 6850
PMG20 | 2340324 | 450X6000 ULTRA DOUBLE MARKRÖR | EXKL PACKNING | ST | 13000 | J
PMG20 | 2340325 | 560X3000 ULTRA DOUBLE MARKRÖR | EXKL PACKNING | ST | 12800
PMG20 | 2340326 | 560X6000 ULTRA DOUBLE MARKRÖR | EXKL PACKNING | ST | 21600
PMG20 | 2340327 | 684X3000 ULTRA DOUBLE MARKRÖR | EXKL PACKNING | ST | 15100
PMG20 | 2340328 | 684X6000 ULTRA DOUBLE MARKRÖR | EXKL PACKNING | ST | 26400
PMG20 | 2340387 | 200X3000 ULTRA DOUBLE MARKRÖR | EXKL PACKNING | ST | 1795
PMG20 | 2340388 | 200X6000 ULTRA DOUBLE MARKRÖR | EXKL PACKNING | ST | 3260 | J
PMG20 | 2340389 | 250X3000 ULTRA DOUBLE MARKRÖR | EXKL PACKNING | ST | 2775
PMG20 | 2340390 | 250X6000 ULTRA DOUBLE MARKRÖR | EXKL PACKNING | ST | 4940 | J
PMG20 | 2340391 | 315X3000 ULTRA DOUBLE MARKRÖR | EXKL PACKNING | ST | 4270
PMG20 | 2340392 | 315X6000 ULTRA DOUBLE MARKRÖR | EXKL PACKNING | ST | 7875 | J
PMG20 | 2370002 | 200X3000 ULTRARIB 2 MARKRÖR | EXKL PACKNING | ST | 2970 | J
PMG20 | 2370003 | 200X6000 ULTRARIB 2 MARKRÖR | EXKL PACKNING | ST | 5775 | J
PMG20 | 2370005 | 250X3000 ULTRARIB 2 MARKRÖR | EXKL PACKNING | ST | 4420 | J
PMG20 | 2370006 | 250X6000 ULTRARIB 2 MARKRÖR | EXKL PACKNING | ST | 9000 | J
PMG20 | 2370008 | 315X3000 ULTRARIB 2 MARKRÖR | EXKL PACKNING | ST | 6350 | J
PMG20 | 2370009 | 315X6000 ULTRARIB 2 MARKRÖR | EXKL PACKNING | ST | 13050 | J
PMG20 | 2370011 | 450X3000 ULTRARIB 2 MARKRÖR | EXKL PACKNING | ST | 13750 | J
PMG20 | 2370012 | 450X6000 ULTRARIB 2 MARKRÖR | EXKL PACKNING | ST | 24000 | J
PMG20 | 2370014 | 560X3000 ULTRARIB 2 MARKRÖR | EXKL PACKNING | ST | 16950
PMG20 | 2370015 | 560X6000 ULTRARIB 2 MARKRÖR | EXKL PACKNING | ST | 36500
0
PMG21 | 2340393 | 200 ULTRA DOUBLE TÄTN.RING |  | ST | 136 | J
PMG21 | 2340394 | 250 ULTRA DOUBLE TÄTN.RING |  | ST | 247 | J
PMG21 | 2340395 | 315 ULTRA DOUBLE TÄTN.RING |  | ST | 263 | J
PMG21 | 2370016 | 200 STD ULTRARIB 2 TÄTN.RING | SS-EN 681-1 | ST | 143 | J
PMG21 | 2370017 | 250 STD ULTRARIB 2 TÄTN.RING | SS-EN 681-1 | ST | 209 | J
PMG21 | 2370018 | 315 STD ULTRARIB 2 TÄTN.RING | SS-EN 681-1 | ST | 276 | J
PMG21 | 2370019 | 450 STD ULTRARIB 2 TÄTN.RING | SS-EN 681-1 | ST | 489 | J
PMG21 | 2370020 | 560 STD ULTRARIB 2 TÄTN.RING | SS-EN 681-1 | ST | 705 | J
PMG21 | 2370021 | 200 STD ULTRARIB 2 TÄTN.RING | OLJEBESTÄNDIG SS-EN 681-1 | ST | 815
PMG21 | 2370022 | 250 STD ULTRARIB 2 TÄTN.RING | OLJEBESTÄNDIG SS-EN 681-1 | ST | 1465
PMG21 | 2370023 | 315 STD ULTRARIB 2 TÄTN.RING | OLJEBESTÄNDIG SS-EN 681-1 | ST | 1685
PMG21 | 2370024 | 450 STD ULTRARIB 2 TÄTN.RING | OLJEBESTÄNDIG SS-EN 681-1 | ST | 3210
PMG21 | 2370025 | 560 STD ULTRARIB 2 TÄTN.RING | OLJEBESTÄNDIG SS-EN 681-1 | ST | 4160
PMG21 | 2370026 | 200X90GR PP-BÖJ ULTRARIB 2 | ALLMUFF,EXKL PACKNING | ST | 2670 | J
PMG21 | 2370027 | 250X90GR PP-BÖJ ULTRARIB 2 | ALLMUFF,EXKL PACKNING | ST | 4460 | J
PMG21 | 2370028 | 315X90GR PP-BÖJ ULTRARIB 2 | ALLMUFF,EXKL PACKNING | ST | 12750 | J
PMG21 | 2370029 | 200X45GR PP-BÖJ ULTRARIB 2 | ALLMUFF,EXKL PACKNING | ST | 1125 | J
PMG21 | 2370030 | 250X45 GR PP-BÖJ ULTRARIB 2 | ALLMUFF,EXKL PACKNING | ST | 2555 | J
PMG21 | 2370031 | 315X45GR PP-BÖJ ULTRARIB 2 | ALLMUFF, EXKL PACKNING | ST | 4620 | J
PMG21 | 2370032 | 200X30GR PP-BÖJ ULTRARIB 2 | ALLMUFF, EXKL PACKNING | ST | 1100 | J
PMG21 | 2370033 | 250X30GR PP-BÖJ ULTRARIB 2 | ALLMUFF,EXKL PACKNING | ST | 3450 | J
PMG21 | 2370034 | 315X30GR PP-BÖJ ULTRARIB 2 | ALLMUFF, EXKL PACKNING | ST | 7000 | J
PMG21 | 2370035 | 200X15GR PP-BÖJ ULTRARIB 2 | ALLMUFF, EXKL PACKNING | ST | 1090 | J
PMG21 | 2370036 | 250X15GR PP-BÖJ ULTRARIB 2 | ALLMUFF, EXKL PACKNING | ST | 1690 | J
PMG21 | 2370037 | 315X15GR PP-BÖJ ULTRARIB 2 | ALLMUFF, EXKL PACKNING | ST | 4230 | J
PMG21 | 2370038 | 200X110X45 GR PP-GRENRÖR | ULTRARIB 2/ ALLMUFF,EXKL.PACK | ST | 1970 | J
PMG21 | 2370039 | 200X160X45 GR PP-GRENRÖR | ULTRARIB 2/ ALLMUFF,EXKL PACKN | ST | 2265 | J
PMG21 | 2370040 | 200X200X45 GR PP-GRENRÖR | ULTRARIB 2/ ALLMUFF,EXKL PACKN | ST | 3300 | J
PMG21 | 2370041 | 250X110X45 GR PP-GRENRÖR | ULTRARIB 2/ ALLMUFF,EXKL PACKN | ST | 7325 | J
PMG21 | 2370042 | 250X160X45 GR PP-GRENRÖR | ULTRARIB 2/ ALLMUFF,EXKL PACKN | ST | 7600 | J
PMG21 | 2370043 | 250X200X45 GR PP-GRENRÖR | ULTRARIB 2/ ALLMUFF,EXKL PACKN | ST | 8725 | J
PMG21 | 2370044 | 250X250X45 GR PP-GRENRÖR | ULTRARIB 2/ ALLMUFF,EXKL PACKN | ST | 10950 | J
PMG21 | 2370045 | 315X110X45 GR PP-GRENRÖR | ULTRARIB 2/ ALLMUFF,EXKL PACKN | ST | 9525 | J
PMG21 | 2370046 | 315X160X45 GR PP-GRENRÖR | ULTRARIB 2/ ALLMUFF,EXKL PACKN | ST | 9650 | J
PMG21 | 2370047 | 315X200X45 GR PP-GRENRÖR | ULTRARIB 2/ ALLMUFF,EXKL PACKN | ST | 11200 | J
PMG21 | 2370049 | 315X315X45 GR PP-GRENRÖR | ULTRARIB 2/ ALLMUFF,EXKL PACKN | ST | 18200 | J
PMG21 | 2370050 | 450X200X45 GR PP-GRENRÖR | ULTRARIB 2/ ALLMUFF,EXKL PACKN | ST | 16050 | J
PMG21 | 2370051 | 560X200X45 GR PP-GRENRÖR | ULTRARIB 2/ ALLMUFF,EXKL PACKN | ST | 27600
PMG21 | 2370052 | 450X45GR PP-BÖJ ULTRARIB 2 | 2MUFFAR, EXKL.PACKNING | ST | 18900 | J
PMG21 | 2370053 | 560X45GR PP-BÖJ ULTRARIB 2 | 2MUFFAR,EXKL.PACKNING | ST | 28700
PMG21 | 2370054 | 450X30GR PP-BÖJ ULTRARIB 2 | 2MUFFAR, EXKL.PACKNING | ST | 16450 | J
PMG21 | 2370055 | 560X30GR PP-BÖJ ULTRARIB 2 | 2MUFFAR, EXKL.PACKNING | ST | 24600
PMG21 | 2370056 | 450X15GR PP-BÖJ ULTRARIB 2 | 2MUFFAR, EXKL.PACKNING | ST | 11650 | J
PMG21 | 2370057 | 560X15GR PP-BÖJ ULTRARIB 2 | 2MUFFAR, EXKL.PACKNING | ST | 19000
PMG21 | 2370058 | 450X160X45 GR PP-GRENRÖR | ULTRARIB 2/ ALLMUFF,EXKL.PACKN | ST | 15050 | J
PMG21 | 2370059 | 450X450X45 GR PP-GRENRÖR | ULTRARIB 2/ ALLMUFF ,EXKL PACK | ST | 30800
PMG21 | 2370060 | 560X160X45 GR PP-GRENRÖR | ULTRARIB 2/ ALLMUFF,EXKL PACKN | ST | 26700
PMG21 | 2370061 | 560X560X45 GR PP-GRENRÖR | ULTRARIB 2/ ALLMUFF,EXKL PACKN | ST | 44600
PMG21 | 2370062 | 200X225 PP-MARKÖVERGÅNG | ULTRA/BET SPET. ULTRARIB 2 | ST | 2455
PMG21 | 2370063 | 250X225 PP-MARKÖVERGÅNG | ULTRA/BET SPET. ULTRARIB 2 | ST | 4030 | J
PMG21 | 2370064 | 315X300 PP-MARKÖVERGÅNG | ULTRA/BET SPETS.ULTRARIB 2 | ST | 7200 | J
PMG21 | 2370065 | 450X400 PP-MARKÖVERGÅNG | ULTRA/BET SPETS.ULTRARIB 2 | ST | 10350 | J
PMG21 | 2370068 | 200X225 PP-MARKÖVERGÅNG | ULTRA/BET MUFF ULTRARIB 2 | ST | 2040 | J
PMG21 | 2370069 | 250X225 PP-MARKÖVERGÅNG | ULTRA/BET MUFF ULTRARIB 2 | ST | 2440 | J
PMG21 | 2370070 | 315X300 PP-MARKÖVERGÅNG | ULTRA/BET MUFF ULTRARIB 2 | ST | 8375 | J
PMG21 | 2370071 | 450X400 PP-MARKÖVERGÅNG | ULTRA/BET MUFF ULTRARIB 2 | ST | 12200 | J
PMG21 | 2370072 | 200X200 PP-MARKÖVERGÅNG | ULTRA/SLÄTA RÖR.ULTRARIB 2 | ST | 1575 | J
PMG21 | 2370073 | 250 PP-MARKÖVERGÅNG | ULTRA/SLÄTA RÖR. ULTRARIB 2 | ST | 2840 | J
PMG21 | 2370074 | 315 PP-MARKÖVERGÅNG | ULTRA/SLÄTA RÖR. ULTRARIB 2 | ST | 4270 | J
PMG21 | 2370075 | 450X400 PP-MARKÖVERGÅNG | ULTRA/SLÄTA RÖR.ULTRARIB 2 | ST | 7100 | J
PMG21 | 2370076 | 560X500 ÖVERGÅNG ULTRA SPETS/ | PVC MUFF ULTRARIB 2 | ST | 16700
PMG21 | 2370078 | 200 PP-DUBBELMUFF ULTRARIB 2 | EXKL PACKNING | ST | 1815 | J
PMG21 | 2370079 | 250 PP-DUBBELMUFF ULTRARIB 2 | EXKL PACKNING | ST | 2350 | J
PMG21 | 2370080 | 315 PP-DUBBELMUFF ULTRARIB 2 | EXKL PACKNING | ST | 4100 | J
PMG21 | 2370081 | 450 PP-DUBBELMUFF ULTRARIB 2 | EXKL PACKNING | ST | 7875
PMG21 | 2370082 | 560 PP-DUBBELMUFF ULTRARIB 2 | EXKL PACKNING | ST | 11800
PMG21 | 2370083 | 200 PP-SKJUTMUFFF ULTRARIB 2 | EXKL PACKNING | ST | 1805 | J
PMG21 | 2370084 | 250 PP-SKJUTMUFF ULTRARIB 2 | EXKL PACKNING | ST | 2135 | J
PMG21 | 2370085 | 315 PP-SKJUTMUFFF ULTRARIB 2 | EXKL PACKNING | ST | 4100 | J
PMG21 | 2370086 | 450 PP-SKJUTMUFF ULTRARIB2 | EXKL PACKNING | ST | 7950 | J
PMG21 | 2370087 | 560 PP-SKJUTMUFFF ULTRARIB 2 | EXKL PACKNING | ST | 12050
PMG21 | 2370088 | 200 PP-PROPP ULTRARIB 2 | EXKL PACKNING | ST | 635 | J
PMG21 | 2370089 | 250 PP-PROPP ULTRARIB 2 | EXKL PACKNING | ST | 1480 | J
PMG21 | 2370090 | 315 PP-PROPP ULTRARIB 2 | EXKL PACKNING | ST | 3090 | J
PMG21 | 2370091 | 450 PP-PROPP ULTRARIB 2 | EXKL PACKNING | ST | 4000 | J
PMG21 | 2370092 | 560 PP-PROPP ULTRARIB 2 | EXKL PACKNING | ST | 7200
PMG21 | 2370093 | 200X110 PP- FÖRMINSKNING | ULTRARIB 2, EXKL PACKNING | ST | 775 | J
PMG21 | 2370094 | 200X160 PP- FÖRMINSKNING | ULTRARIB 2 ,EXKL PACKNING | ST | 878 | J
PMG21 | 2370095 | 250X200 PP- FÖRMINSKNING | ULTRARIB 2,EXKL PACKNING | ST | 1460 | J
PMG21 | 2370096 | 315X200 PP- FÖRMINSKNING | ULTRARIB 2,EXKL PACKNING | ST | 3660 | J
PMG21 | 2370097 | 315X250 PP- FÖRMINSKNING | ULTRARIB 2, EXKL PACKNING | ST | 4500 | J
PMG21 | 2370098 | 450X250 PP- FÖRMINSKNING | ULTRARIB 2, EXKL PACKNING | ST | 8800 | J
PMG21 | 2370099 | 450X315 PP- FÖRMINSKNING | ULTRARIB 2,EXKL PACKNING | ST | 10150 | J
PMG21 | 2370100 | 560X315 PP- FÖRMINSKNING | ULTRARIB 2 | ST | 15300
PMG21 | 2370101 | 560X450 PP- FÖRMINSKNING | ULTRARIB 2 | ST | 16900
PMG21 | 2370107 | 200 SANDAT GENOMGÅNGSRÖR | ULTRARIB 2, EXKL PACKNING | ST | 4000
PMG21 | 2370108 | 250 SANDAT GENOMGÅNGSRÖR | ULTRARIB 2, EXKL PACKNING | ST | 6000
PMG21 | 2370109 | 315 SANDAT GENOMGÅNGSRÖR | ULTRARIB 2, EXKL PACKNING | ST | 7250
PMG21 | 2370110 | 450 SANDAT GENOMGÅNGSRÖR | ULTRARIB 2, EXKL PACKNING | ST | 11500
PMG21 | 2370111 | 560 SANDAT GENOMGÅNGSRÖR | ULTRARIB 2, EXKL PACKNING | ST | 15250
0
PMG90 | 2354273 | 573 3000 RÖR M/MF/U TÄTN.RING | OPTIRIB | ST | 11300
PMG90 | 2354274 | 573 6000 RÖR M/MF/U TÄTN.RING | OPTIRIB | ST | 19950
PMG90 | 2354275 | 684 3000 RÖR M/MF/U TÄTN.RING | OPTIRIB | ST | 14150
PMG90 | 2354276 | 684 6000 RÖR M/MF/U TÄTN.RING | OPTIRIB | ST | 27500
PMG90 | 2354302 | 200 3000 RÖR M/MF/U TÄTN.RING | OPTIRIB | ST | 1985
PMG90 | 2354303 | 200 6000 RÖR M/MF/U TÄTN.RING | OPTIRIB | ST | 3230
PMG90 | 2354304 | 250 3000 RÖR M/MF/U TÄTN.RING | OPTIRIB | ST | 3410
PMG90 | 2354305 | 250 6000 RÖR M/MF/U TÄTN.RING | OPTIRIB | ST | 5450
PMG90 | 2354306 | 315 3000 RÖR M/MF/U TÄTN.RING | OPTIRIB | ST | 4510
PMG90 | 2354307 | 315 6000 RÖR M/MF/U TÄTN.RING | OPTIRIB | ST | 7850
PMG90 | 2354308 | 400 3000 RÖR M/MF/U TÄTN.RING | OPTIRIB | ST | 6275
PMG90 | 2354309 | 400 6000 RÖR M/MF/U TÄTN.RING | OPTIRIB | ST | 11550
0
PMG91 | 2354011 | 200 MM DUBBELMUFF | OPTIRIB | ST | 2275
PMG91 | 2354012 | 250 MM DUBBELMUFF | OPTIRIB | ST | 3030
PMG91 | 2354024 | 315 MM DUBBELMUFF | OPTIRIB | ST | 5025
PMG91 | 2354026 | 400 MM DUBBELMUFF | OPTIRIB | ST | 5400
PMG91 | 2354037 | 200x45°BÖJ 2 MUFFAR | OPTIRIB | ST | 1295
PMG91 | 2354038 | 200x30°BÖJ 2 MUFFAR | OPTIRIB | ST | 1265
PMG91 | 2354039 | 200x15°BÖJ 2 MUFFAR | OPTIRIB | ST | 1285
PMG91 | 2354062 | 200/160 45° GRENR. 2 MUFFAR | OPTIRIB | ST | 2865
PMG91 | 2354065 | 400x88.5° BÖJ 2 MUFFAR | OPTIRIB | ST | 10200
PMG91 | 2354069 | 400X45°BÖJ 2 MUFFAR | OPTIRIB | ST | 6750
PMG91 | 2354072 | 400x30° BÖJ 2 MUFFAR | OPTIRIB | ST | 8875
PMG91 | 2354076 | 400x15° BÖJ 2 MUFFAR | OPTIRIB | ST | 6950
PMG91 | 2354085 | 400/110 45°GRENR.M/3 MF T/SLÄT | OPTIRIB | ST | 20300
PMG91 | 2354087V | 400/200 45° GRENR. M/3 MUFFAR | OPTIRIB | ST | 16350
PMG91 | 2354088V | 400/250 45° GRENR. M/3 MUFFAR | OPTIRIB | ST | 17650
PMG91 | 2354089 | 400/315 45° GRENR. M/3 MUFFAR | OPTIRIB | ST | 27600
PMG91 | 2354090 | 200 MM SKJUTMUFF | OPTIRIB | ST | 2045
PMG91 | 2354091 | 250 MM SKJUTMUFF | OPTIRIB | ST | 2420
PMG91 | 2354092V | 315 MM SKJUTMUFF | OPTIRIB | ST | 3430
PMG91 | 2354093 | 400 MM SKJUTMUFF | OPTIRIB | ST | 5150
PMG91 | 2354095 | 200 MM PROPP T/MUFF | OPTIRIB | ST | 765
PMG91 | 2354098 | 400 MM PROPP TILL MUFF | OPTIRIB | ST | 5500
PMG91 | 2354126 | 400/250 MM EXC. REDUKTION | OPTIRIB | ST | 11650
PMG91 | 2354127 | 400/315 MM EXC. REDUKTION | OPTIRIB | ST | 11650
PMG91 | 2354129 | 200/160 MM EXC. REDUKTION | OPTIRIB | ST | 1290
PMG91 | 2354131 | 200 MM TÄTN.RING T | OPTIRIB | ST | 144
PMG91 | 2354132 | 250 MM TÄTN.RING T | OPTIRIB | ST | 185
PMG91 | 2354133 | 315 MM TÄTN.RING T | OPTIRIB | ST | 225
PMG91 | 2354134W | 400 MM TÄTN.RING T | OPTIRIB | ST | 270
PMG91 | 2354136 | 200 MM TÄTN.RING OLJEB. T | OPTIRIB | ST | 418
PMG91 | 2354137 | 250 MM TÄTN.RING OLJEB. T | OPTIRIB | ST | 592
PMG91 | 2354138 | 315 MM TÄTN.RING OLJEB. T | OPTIRIB | ST | 684
PMG91 | 2354139V | 400 MM TÄTN.RING OLJEB. T | OPTIRIB | ST | 839
PMG91 | 2354145 | 200x88.5°BÖJ 2 MUFFAR | OPTIRIB | ST | 3030
PMG91 | 2354147 | 200/110 45°GREN M/3M T/SLÄT | OPTIRIB | ST | 2245
PMG91 | 2354204 | 200/160 MM EXC RED. T/SLÄT. | OPTIRIB | ST | 1115
PMG91 | 2354217 | 400/160 45°GRENR.M/3 MF T/SLÄT | OPTIRIB | ST | 19800
PMG91 | 2354218 | 400/200 45°GRENR.M/3 MF T/SLÄT | OPTIRIB | ST | 24100
PMG91 | 2354222 | 400/400 45° GRENR. M/3 MUFFAR | OPTIRIB | ST | 29800
PMG91 | 2354238 | 200/160 45°GREN M/3M T/SLÄT | OPTIRIB | ST | 2465
PMG91 | 2354253 | 250/250 MM ÖVERGÅNG T/SLÄT-SP | OPTIRIB | ST | 3080
PMG91 | 2354257 | 200/110 MM EXC RED. T/SLÄT. | OPTIRIB | ST | 960
PMG91 | 2354258 | 250/200 MM EXC REDUK | OPTIRIB | ST | 1560
PMG91 | 2354259 | 400/200 MM EXC. REDUKTION | OPTIRIB | ST | 21800
PMG91 | 2354260 | 400/400 MM ÖVERG. T/SLÄT MF | OPTIRIB | ST | 16600
PMG91 | 2354261 | 200/200 MM ÖVERGÅNG T/SLÄT-SP | OPTIRIB | ST | 3310
PMG91 | 2354265 | 400 ÖVERGÅNG F/MF T/SLÄT SPETS | OPTIRIB | ST | 10250
PMG91 | 2354267 | 200 ÖVERGÅNG F/MF T/SLÄT SPETS | OPTIRIB | ST | 5250
PMG91 | 2354268 | 250 ÖVERGÅNG F/MF T/SLÄT SPETS | OPTIRIB | ST | 3380
PMG91 | 2354269 | 315 ÖVERGÅNG F/MF T/SLÄT SPETS | OPTIRIB | ST | 6875
PMG91 | 2355246 | 575 X 15 GR BÖJ | OPTIRIB | ST | 6150
PMG91 | 2355247 | 575 X 30 GR BÖJ | OPTIRIB | ST | 7375
PMG91 | 2355248 | 575 X 45 GR BÖJ | OPTIRIB | ST | 5950
PMG91 | 2355249 | 575 X 88.5 GR BÖJ | OPTIRIB | ST | 8825
PMG91 | 2355250 | 687 X 15 GR BÖJ | OPTIRIB | ST | 6125
PMG91 | 2355251 | 687 X 30 GR BÖJ | OPTIRIB | ST | 7675
PMG91 | 2355252 | 687 X 45 GR BÖJ | OPTIRIB | ST | 6525
PMG91 | 2355253 | 687 X 88.5 GR BÖJ | OPTIRIB | ST | 21200
PMG91 | 2355254 | 575/200 45° GRENRÖR | OPTIRIB | ST | 34000
PMG91 | 2355255 | 575/250 45° GRENR M/3 MUFFAR | OPTIRIB | ST | 32600
PMG91 | 2355256 | 575/315x45° GRENRÖR | OPTIRIB | ST | 34500
PMG91 | 2355257 | 575/575x45° GRENRÖR | OPTIRIB | ST | 48600
PMG91 | 2355258 | 687/200x45° GRENRÖR | OPTIRIB | ST | 34800
PMG91 | 2355259 | 687/250x45° GRENRÖR | OPTIRIB | ST | 43300
PMG91 | 2355260 | 687/315x45° GRENRÖR | OPTIRIB | ST | 47600
PMG91 | 2355261 | 687/400x45° GRENRÖR | OPTIRIB | ST | 72100
PMG91 | 2355262 | 687/575x45° GRENRÖR | OPTIRIB | ST | 88000
PMG91 | 2355263 | 687/687x45° GRENRÖR | OPTIRIB | ST | 77200
PMG91 | 2355264 | 575/160x45° GRENR SLÄT | OPTIRIB | ST | 24000
PMG91 | 2355265 | 575/200x45° GRENR SLÄT | OPTIRIB | ST | 24500
PMG91 | 2355266 | 687/160x45° GRENR SLÄT | OPTIRIB | ST | 33100
PMG91 | 2355267 | 687/200x45° GRENR SLÄT | OPTIRIB | ST | 33100
PMG91 | 2355268 | 575 MM DUBBELMUFF | OPTIRIB | ST | 5550
PMG91 | 2355269 | 687 MM DUBBELMUFF | OPTIRIB | ST | 6550
PMG91 | 2355270 | 575 MM SKJUTMUFF | OPTIRIB | ST | 4650
PMG91 | 2355271 | 687 MM SKJUTMUFF | OPTIRIB | ST | 4940
PMG91 | 2355272 | 575/315 MM EXC. REDUKTION | OPTIRIB | ST | 10500
PMG91 | 2355273 | 575/400 MM EXC. REDUKTION | OPTIRIB | ST | 11500
PMG91 | 2355274 | 687/400 MM EXC. REDUKTION | OPTIRIB | ST | 34800
PMG91 | 2355275 | 687/575 MM EXC. REDUKTION | OPTIRIB | ST | 34800
PMG91 | 2355276 | 575 MM PROPP T/MUFF | OPTIRIB | ST | 19500
PMG91 | 2355277 | 687 MM PROPP T/MUFF | OPTIRIB | ST | 34300
PMG91 | 2355278 | 575/500 MM ÖVERG. T/SLÄT MF | OPTIRIB | ST | 5375
PMG91 | 2355279 | 687/630 MM ÖVERG. T/SLÄT MF | OPTIRIB | ST | 8825
PMG91 | 2356093 | 250 HUV MARKAVLOPP | OPTIRIB | ST | 2700
PMG91 | 2356094 | 315 HUV MARKAVLOPP | OPTIRIB | ST | 3150
PMG91 | 2356095 | 400 HUV MARKAVLOPP | OPTIRIB | ST | 4550
PMG91 | 2358621 | 250/200 45°GRENR M/3M | OPTIRIB | ST | 12800
PMG91 | 2358622 | 250/250 45°GRENR M/3M | OPTIRIB | ST | 15200
PMG91 | 2358623 | 315/200 45°GRENR M/3M | OPTIRIB | ST | 16650
PMG91 | 2358624 | 315/250 45°GRENR M/3M | OPTIRIB | ST | 17750
PMG91 | 2358625 | 315/315 45°GRENR M/3M | OPTIRIB | ST | 22000
PMG91 | 2358626 | 250/110 45°GREN M/3M T/SLÄT | OPTIRIB | ST | 8275
PMG91 | 2358627 | 250/160 45°GREN M/3M T/SLÄT | OPTIRIB | ST | 8625
PMG91 | 2358628 | 315/110 45°GREN M/3M T/SLÄT | OPTIRIB | ST | 11100
PMG91 | 2358629 | 315/160 45°GREN M/3M T/SLÄT | OPTIRIB | ST | 9125
PMG91 | 2358630 | 315/200 MM EXC REDUK | OPTIRIB | ST | 6050
PMG91 | 2358631 | 315/250 MM EXC REDUK | OPTIRIB | ST | 7300
PMG91 | 2358632 | 250 MM PROPP T/MUFF | OPTIRIB | ST | 1660
PMG91 | 2358633 | 315 MM PROPP T/MUFF | OPTIRIB | ST | 3500
PMG91 | 2358634 | 250/250 MM ÖVERG T/SLÄT MF | OPTIRIB | ST | 2920
PMG91 | 2358635 | 315/315 MM ÖVERG T/SLÄT MF | OPTIRIB | ST | 6550
PMG91 | 2358695 | 250x15°BÖJ 2 MUFFAR | OPTIRIB | ST | 1985
PMG91 | 2358696 | 315x15°BÖJ 2 MUFFAR | OPTIRIB | ST | 4840
PMG91 | 2358697 | 250x30° BÖJ 2 MUFFAR | OPTIRIB | ST | 4060
PMG91 | 2358698 | 315x30°BÖJ 2 MUFFAR | OPTIRIB | ST | 8125
PMG91 | 2358699 | 250x45°BÖJ 2 MUFFAR | OPTIRIB | ST | 2960
PMG91 | 2358700 | 315x45° BÖJ 2 MUFFAR | OPTIRIB | ST | 5275
PMG91 | 2358701 | 250x88.5°BÖJ 2 MUFFAR | OPTIRIB | ST | 5450
PMG91 | 2358702 | 315x88.5°BÖJ 2 MUFFAR | OPTIRIB | ST | 9150
0
PMH10 | 19034620 | 117/102 FLEXOREN RÖR |  | M | 1050
PMH10 | 19034621 | 175/153 FLEXOREN RÖR |  | M | 2290
0
PMH11 | 19000401 | 125X45GR GRENRÖR | FÖR RELINING | ST | 358
PMH11 | 19034622 | 117/110 FLEXOREN ÖVERGÅNG |  | ST | 1465
PMH11 | 19034623 | 175/160 FLEXOREN ÖVERGÅNG |  | ST | 1985
PMH11 | 2354624 | 180x160 SADELGRENRÖR RELINING |  | ST | 0
PMH11 | 2355318 | 125 SKJUTMUFF RELINING |  | ST | 221
PMH11 | 2355620 | 125x110 FÖRMINSKNINGSRÖR TILL | RELINING | ST | 177
PMH11 | 2355625 | 160x125 FÖRMINSKNINGSRÖR TILL | RELINING | ST | 330
0
PMH20 | 19000611 | 300 BTG/315 PVC FLEXSEAL | Bredd 300 SC410W315 | ST | 12950
PMH20 | 19000612 | 225 BTG/250 PVC FLEXSEAL | Bredd 300 SC320W250 | ST | 10800
PMH20 | 2355447 | 208x152-165MM PSX-KOPPLING | FÖR 150 INV BTG-160PVC | ST | 2520 | J
PMH20 | 2355452 | 290x145-175MM PSX-KOPPLING | FÖR 225 INV BTG-160PVC | ST | 2795 | J
PMH20 | 2355453 | 290x200-220MM PSX-KOPPLING | FÖR 225 INV BTG-200PVC | ST | 2910 | J
PMH20 | 2355454 | 290x200-248MM PSX-KOPPLING | FÖR 225 INV BTG-250PVC | ST | 2910 | J
PMH20 | 2355458 | 356x248-282MM PSX-KOPPLING | FÖR 300 INV BTG-250PVC | ST | 4400 | J
PMH20 | 2355459 | 390x288-318MM PSX-KOPPLING | FÖR 300 INV BTG-315PVC | ST | 5625 | J
PMH20 | 2355461 | 390x250-282MM PSX-KOPPLING | FÖR 300 INV BTG-250PVC | ST | 5400 | J
PMH20 | 2355465 | 485x375-406MM PSX-KOPPLING | FÖR 400 INV BTG-400PVC | ST | 8400 | J
PMH20 | 3106632 | 205-215x160MM FERNCO DONUT |  | ST | 1025
PMH20 | 3106635 | 205-215x110MM FERNCO DONUT |  | ST | 1625
PMH20 | 3109500 | 225-160 FERNCO ÄLDRE BTG-PLAST | SPV 270-300x160 EXC L=158MM | ST | 3750 | J
PMH20 | 3109502 | 65-50 FERNCO NORMARÖR-MA/PLAST | SPV 70-88x50-61 L=101MM | ST | 369 | J
PMH20 | 3109503 | 100-110 FERNCO ROSTFRITT-PLAST | SPV 98-114 L=102MM | ST | 524 | J
PMH20 | 3109504 | 100-110 FERNCO ÄLDRE BTG-PLAST | SPV 130-150x98-112MM L=100MM | ST | 933 | J
PMH20 | 3109505 | 65-50 FERNCO NORMALRÖR-PLAST | SPV 70-88x38-50 L=98MM | ST | 515 | J
PMH20 | 3109506 | 75-75 FERNCO NORMALRÖR-MA | SPV 70-88x60-76 L=101MM | ST | 417 | J
PMH20 | 3109507 | 100-110 FERNCO NORMAL-MA/PLAST | SPV 108-122x98-112 L=103MM | ST | 524 | J
PMH20 | 3109508 | 150-110 FERNCO ÄLDRE BTG-PLAST | SPV 175-200x110 EXC L=150 | ST | 1415 | J
PMH20 | 3109509 | 150-160 FERNCO ÄLDRE BTG-PLAST | SPV 175-200x145-165MM L=149MM | ST | 1415 | J
PMH20 | 3109510 | 225-200 FERNCO ÄLDRE BTG-PLAST | SPV 270-300x200 EXC L=158MM | ST | 2635 | J
PMH20 | 3109511 | 225-250 FERNCO ÄLDRE BTG-PLAST | SPV 270-300x250 B L=158MM | ST | 2715 | J
PMH20 | 3109512 | 300-315 FERNCO ÄLDRE BTG-PLAST | SPV 375-400x315 B L=254MM | ST | 4010 | J
PMH20 | 3109514 | 150-110 FERNCO NY BTG-PLAST | SPV 195-220x110 ECX L=152MM | ST | 1455 | J
PMH20 | 3109515 | 150-160 FERNCO NY BTG-PLAST | SPV 195-220x160MM L=155MM | ST | 1415 | J
PMH20 | 3109516 | 150-200 FERNCO NY BTG-PLAST | SPV 195-220 L=153MM | ST | 1280 | J
PMH20 | 3109517 | FERNCO SPÄRRVERKTYG 8MM HYLSA | EXTRA LÅNG | ST | 738 | J
PMH20 | 3109518 | 150-160 FERNCO N.RÖR-MA/PLAST | SPV 156-178x140-162 L=148MM | ST | 1165 | J
PMH20 | 3109521 | 125-110 FERNCO ÄLDRE BTG-PLAST | SPV 156-178x98-112 L=151MM | ST | 1200 | J
PMH20 | 3109522 | 100-75 FERNCO NORMALRÖR-PLAST | SPV 98-114x70-88 L=102MM | ST | 761 | J
PMH20 | 3109523 | 400-400 FERNCO ÄLDRE BTG-PLAST | SPV 475-504x400 B L=314MM | ST | 7425 | J
PMH20 | 3109526 | 50-50 FERNCO PLAST-MA | SPV 50-65 L=88MM | ST | 352 | J
PMH20 | 3109528 | 160-150 FERNCO PLAST-ROSTFRITT | SPV 145-165 L=146MM | ST | 1075 | J
PMH20 | 3109534 | 100-110 FERNCO LERRÖR-PLAST | SPV 122-144x98-112 L=101MM | ST | 653 | J
PMH20 | 3109536 | SADELGRENRÖR | 150-400X110 90 GR | ST | 2755 | J
PMH20 | 3109537 | SADELGRENRÖR | 200-425X160 90 GR | ST | 3590 | J
PMH20 | 3109538 | FERNCO FÖRLÄNGNINGSBAND | TILL SADELGRENRÖR TYP EZTAP | ST | 369 | J
PMH20 | 3109539 | 300-160 FERNCO ÄLDRE BTG-PLAST | SPV 375-400x160 EXC L=265MM. | ST | 7975 | J
PMH20 | 3109540 | 300-200 FERNCO ÄLDRE BTG-PLAST | SPV 375-400x200 EXC L=265MM | ST | 6950 | J
PMH20 | 3109541 | 300-250 FERNCO ÄLDRE BTG-PLAST | SPV 375-400x250 EXC L=265MM | ST | 6450 | J
PMH20 | 3109542 | FERNCO SADELGRENRÖR | 150-380x110 45GR | ST | 2520 | J
PMH20 | 3109544 | FERNCO SADELGRENRÖR | 200-380x160 45GR | ST | 3100 | J
PMH20 | 3109545 | 200 PACKNINGSSET | FERNCO/ULTRARIB 2 | FRP | 944
PMH20 | 3109546 | 250 PACKNINGSSET | FERNCO/ULTRARIB 2 | FRP | 1080 | J
PMH20 | 3109547 | 315 PACKNINGSSET | FERNCO/ULTRARIB 2 | FRP | 2000 | J
PMH20 | 3109548 | 450 PACKNINGSSET | FERNCO/ULTRARIB 2 | FRP | 3210
PMH20 | 3109549 | 560 PACKNINGSSET | FERNCO/ULTRARIB 2 | FRP | 0
PMH20 | 3109567 | FERNCO FÖRLÄNGNINGSBAND | TILL SADEDELGRENRÖR 45GR | ST | 543 | J
PMH20 | 3109569 | T-RÖR FERNCO QT150 40-48MM | DN40 | ST | 476
PMH20 | 3109570 | T-RÖR FERNCO QT200 50-63MM | DN50 | ST | 518
PMH20 | 3109571 | T-RÖR FERNCO QT300 80-90MM | DN75 | ST | 791
PMH20 | 3109572 | T-RÖR FERNCO QT400 98-112MM | DN100 | ST | 1110
PMH20 | 3109575 | 250 FERNCO NT BTG-PLAST | SPV 305-335x250 B L=158MM | ST | 3850 | J
PMH20 | 3109577 | KNÄRÖR FERNCO QL150 40-48MM | DN40 | ST | 387
PMH20 | 3109578 | KNÄRÖR FERNCO QL200 50-63MM | DN50 | ST | 412
PMH20 | 3109579 | KNÄRÖR FERNCO QL300 80-90MM | DN75 | ST | 610
PMH20 | 3109580 | KNÄRÖR FERNCO QL400 98-112MM | DN100 | ST | 901
PMH20 | 3109581 | BUSSNING FERNCO QB215 48-60MM | DN50 | ST | 92.5
PMH20 | 3109582 | BUSSNING FERNCO QB32 60-85MM | DN75 | ST | 128
PMH20 | 3109583 | BUSSNING FERNCO QB43 85-112MM | DN100 | ST | 224
PMH20 | 3109585 | 100-90 FERNCO MA-PLAST | SPV 98-114x90 B L=109MM | ST | 809 | J
PMH20 | 3109586 | 200 FERNCO NY BTG-PLAST | SPV 300-325x200 EXC L=152MM | ST | 3030 | J
PMH20 | 3109593 | 50 FERNCO ÄNDHUV | SPV 55-60 MM | ST | 291
PMH20 | 3109594 | 65 FERNCO ÄNDHUV | SPV 61-71 MM | ST | 348
PMH20 | 3109595 | 75 FERNCO ÄNDHUV | SPV 75-85 MM | ST | 366
PMH20 | 3109596 | 80 FERNCO ÄNDHUV | SPV 88-100 MM | ST | 440
PMH20 | 3109598 | 125 FERNCO ÄNDHUV | SPV 115-125 MM | ST | 564
PMH20 | 3109599 | 140 FERNCO ÄNDHUV | SPV 135-146 MM | ST | 568
PMH20 | 3109600 | 150 FERNCO ÄNDHUV | SPV 155-162 MM | ST | 593
PMH20 | 3109601 | 175 FERNCO ÄNDHUV | SPV 170-181 MM | ST | 710
PMH20 | 3109602 | 200 FERNCO ÄNDHUV | SPV 200-225 MM | ST | 1200
PMH20 | 3109608 | 70-75 FERNCO NORMALRÖR-PLAST | SPV 70-88 L=101MM | ST | 414 | J
PMH20 | 3109610 | 200-200 FERNCO GJUTJÄRN-PLAST | SPV 205-232x195-220 L=152MM | ST | 1955 | J
PMH20 | 3109611 | 225-200 FERNCO NORMALRÖR-PLAST | SPV 225-250x192-220 L=146MM | ST | 1785 | J
PMH20 | 3109612 | 250-250 FERNCO ROSTFR-PLAST | SPV 240-260 L=150MM | ST | 1760 | J
PMH20 | 3109619 | FERNCO SADELGRENRÖR | 300-475x200 45GR | ST | 13700 | J
PMH20 | 3109623 | 110x155MM, FERNCO RULLRING |  | ST | 386
PMH20 | 3109625 | 110x145MM, FERNCO RULLRING |  | ST | 386
PMH20 | 3109630 | PSX RINGSPÄRRNYCKEL 7/16" | IBECO | ST | 1240 | J
PMH20 | 3109631 | PSX RINGSPÄRRNYCKEL 1/2" | IBECO | ST | 1330 | J
PMH20 | 3109635 | 150-160 FERNCO BTG-PLAST | SPV 180-215x145-165 | ST | 1375 | J
PMH20 | 3109794 | 90-90 FERNCO PLAST-PLAST | SPV 73-93 L=98MM | ST | 496
PMH20 | 3109796 | 140-140 FERNCO PE-PE | SPV 120-142 L=101MM | ST | 803
PMH20 | 3109797 | 150-180 FERNCO ÄLDRE BTG-PEH | SPV 175-200 L=151MM | ST | 1245
PMH20 | 3109800 | 225-315 FERNCO BTG-PLAST | SPV 300-320 L=152MM | ST | 2340 | J
PMH20 | 3109801 | 225-225 FERNCO BTG-BTG | SPV 305-335 L=152MM | ST | 2885
PMH20 | 3109803 | 315-280 FERNCO PLAST-PEH | SPV 300-325x275-283MM | ST | 3540 | J
PMH20 | 3109815 | 475-504 x 475-504 FERNCO | RAK ÖVERGÅNGSKOPPLING | ST | 7200 | J
PMH20 | 3109943V | 225-200 FERNCO LERRÖR-PLAST | SPV 250-269x190-225 L=152MM | ST | 2690 | J
PMH20 | 3109946 | 300-315 FERNCO NY BTG-PLAST | SPV 390-415x300-320 L=160MM | ST | 4100 | J
PMH20 | 3110118 | 305-335x305-335MM | FLEXSEAL REDUKTIONSKOPPLING | ST | 5350
PMH20 | 3110122 | 385-410x385-410MM | FLEXSEAL REDUKTIONSKOPPLING | ST | 5825
PMH20 | 3110130 | SPV 510-540x510-540MM | FLEXSEAL REDUKTIONSKOPPLING | ST | 6950
PMH20 | 3110238 | FERNCO ÖVERGÅNGSKOPPLING | SPV 185-210x100-115x150 MM | ST | 1560
PMH20 | 3110240 | FERNCO ÖVERGÅNGSKOPPLING | SPV 195-215x100-115x150 MM | ST | 1860
PMH20 | 3110257 | 270-295x185-210MM | FLEXSEAL REDUKTIONSKOPPLING | ST | 3530
PMH20 | 3110263 | SPV 310-335x180-205MM | FLEXSEAL REDUKTIONSKOPPLING | ST | 3620
PMH20 | 3110331 | 225-250 FERNCO BTG-PLAST | SPV 295-323x250-270 L=162MM | ST | 3120
PMH20 | 3110745 | 180-215x150-165MM | FLEXSEAL REDUKTIONSKOPPLING | ST | 2190
0
PMI10 | 2340219 | 500X400 PRAGMA INSPEKTIONS- | BRUNN | ST | 52200
PMI10 | 2340220 | 630X400 PRAGMA INSPEKTIONS- | BRUNN | ST | 60000
PMI10 | 2346418 | 110x200 PP-RENSBRUNN, DBLMUFF | L= 1.5 M. MABO | ST | 0
PMI10 | 2356419 | 160x200 PP-RENSBRUNN, DBLMUFF | L=1.5 M.PIPELIFE | ST | 0
PMI10 | 2356420 | 200x200 PP-RENSBRUNN, DBLMUFF | L=1.5 M.PIPELIFE | ST | 0
PMI10 | 2356517 | 110X200 RENSBRUNN PVC 3 MUFFAR | DAVINYL | ST | 2045
PMI10 | 2356518 | 110x200 RENSBRUNN PP 3 MUFFAR | PIPELIFE | ST | 1770 | J
PMI10 | 2356519 | 160x200 RENSBRUNN PP 3 MUFFAR | PIPELIFE | ST | 2420 | J
PMI10 | 2356520 | 200x200 RENSBRUNN PP 3 MUFFAR | PIPELIFE | ST | 2755 | J
PMI10 | 2356525 | 160X200 RENSBRUNN PVC 3 MUFFAR | DAVINYL | ST | 2610
PMI10 | 2356532 | PIPELIFE RENSBRUNN 110/110 PP | 3 MUFFAR 110MM STIGARMUFF | ST | 1050 | J
PMI10 | 2356533 | 200x200 RENSBRUNN PVC 3 MUFFAR | DAVINYL | ST | 3460
PMI10 | 2356580 | PIPELIFE RENSBRUNN 160/200 PP | 3 MUFFAR 200MM STIGARMUFF | ST | 2725 | J
PMI10 | 2356581 | PIPELIFE RENSBRUNN 200/200 PP | 3 MUFFAR 200MM STIGARMUFF | ST | 3020 | J
PMI10 | 2356592 | PIPELIFE RENSBRUNN 110/200 PP | 3 MUFFAR 200MM STIGARMUFF | ST | 1990 | J
PMI10 | 2356607 | 400 FÖRLÄNGNINGSRÖR M MUFF | PP BYGGLÄNGD=800 MM | ST | 6000 | J
PMI10 | 2356612 | 400X250 TILLS.BR 3INL PIPELIFE | FÖR PRAGMA RÖR | ST | 23100 | J
PMI10 | 2356672 | 400 FÖRLÄNGNINGSRÖR M MUFF | BYGGLÄNGD=1000MM | ST | 6350 | J
PMI10 | 2357664 | 1000/160 TILLSYNSBR PRO1000 | RAKT GENOMLOPP | ST | 30100
PMI10 | 2357665 | 1000/200 TILLSYNSBR PRO1000 | RAKT GENOMLOPP | ST | 30600
PMI10 | 2357666 | 1000/250 TILLSYNSBR PRO1000 | RAKT GENOMLOPP | ST | 36400
PMI10 | 2357667 | 1000/315 TILLSYNSBR PRO1000 | RAKT GENOMLOPP | ST | 37000
PMI10 | 2357668 | 1000/400 TILLSYNSBR PRO1000 | RAKT GENOMLOPP | ST | 41200
PMI10 | 2357669 | 1000/160 TILLSYNSBR PRO1000 | 45GR DUBBELAVGRENAD | ST | 33000
PMI10 | 2357670 | 1000/200 TILLSYNSBR PRO1000 | 45GR DUBBELAVGRENAD | ST | 33900
PMI10 | 2357671 | 1000/250 TILLSYNSBR PRO1000 | 45GR DUBBELAVGRENAD | ST | 39500
PMI10 | 2357673 | 1000/160 TILLSYNSBR PRO1000 | 90GR DUBBELAVGRENAD | ST | 33000
PMI10 | 2357674 | 1000/200 TILLSYNSBR PRO1000 | 90GR DUBBELAVGRENAD | ST | 33900
PMI10 | 2357675 | 1000/250 TILLSYNSBR PRO1000 | 90GR DUBBELAVGRENAD | ST | 40000
PMI10 | 2357676 | 1000/315 TILLSYNSBR PRO1000 | 90GR DUBBELAVGRENAD | ST | 41700
PMI10 | 2357678 | 1000 TILLSYNSBRUNN PRO1000 | BOTTEN | ST | 18050
PMI10 | 2357679 | PRO 1000 STIGARRÖR, H=500MM | PIPELIFE | ST | 8275
PMI10 | 2357683 | PRO 1000/630 BRUNNSKONA | PIPELIFE | ST | 11350
PMI10 | 2357684 | PRO 1000/630 TELESKOPRÖR | PIPELIFE | ST | 4490
PMI10 | 2357689 | PRO 1000 TÄTNINGSRING | PIPELIFE | ST | 2435
PMI10 | 2357690 | 1000/250 TILLSYNSBR PRO1000 | 90GR AVVINKLING | ST | 36400
PMI10 | 2357691 | 1000/315 TILLSYNSBR PRO1000 | 90GR AVVINKLING | ST | 37000
PMI10 | 2357693 | 1000/250 TILLSYNSBR PRO1000 | 45GR AVVINKLING | ST | 36400
PMI10 | 2357694 | 1000/315 TILLSYNSBR PRO1000 | 45GR AVVINKLING | ST | 37000
PMI10 | 2359272 | 400X160 TILLS.BR RAK PIPELIFE | FÖR SLÄTA RÖR OCH PRAGMA | ST | 5500 | J
PMI10 | 2359273 | 400X200 TILLS.BR RAK PIPELIFE | FÖR SLÄTA RÖR OCH PRAGMA | ST | 8475 | J
PMI10 | 2359275 | 400X110 TILLS.BR 3INL PIPELIFE | FÖR SLÄTA RÖR | ST | 6675 | J
PMI10 | 2359279 | 400X250 TILLSYNSBRUNN PP, | RAKT GENOMLOPP F DV STIGARRÖR | ST | 0
PMI10 | 2359281 | 400 TILLSYNSBRUNN PP | RAKT GENOMLOPP, PIPELIFE | ST | 0
PMI10 | 2359282 | 400X160 TILLS.BR 3INL PIPELIFE | FÖR SLÄTA OCH PRAGMARÖR | ST | 8400 | J
PMI10 | 2359283 | 400X200 TILLS.BR 3INL PIPELIFE | FÖR SLÄTA OCH PRAGMARÖR | ST | 8125 | J
PMI10 | 2359284 | 400X315 TILLS.BR RAK PIPELIFE | FÖR PRAGMA | ST | 17800 | J
PMI10 | 2359285 | 400X400 TILLS.BR RAK PIPELIFE | FÖR PRAGMA | ST | 23500 | J
PMI10 | 2359288 | 400X250 TILLS.BR RAK PIPELIFE | FÖR PRAGMA | ST | 17150 | J
PMI10 | 2359308 | 400x110 TILLSYNSBRUNN IC400 | PIPELIFE, FÖR SLÄTA RÖR, 3 INL | ST | 4770 | J
PMI10 | 2359309 | 400x160 TILLSYNSBRUNN IC400 | PIPELIFE, FÖR SLÄTA RÖR, 3 INL | ST | 5075 | J
PMI10 | 2359310 | 400x110 TILLS.BR. IC400, VALLN | PIPELIFE, FÖR SLÄTA RÖR, 3 INL | ST | 3350 | J
PMI10 | 2359311 | 400x160 TILLS.BR. IC400, VALLN | PIPELIFE, FÖR SLÄTA RÖR, 3 INL | ST | 3540 | J
PMI10 | 2359326 | 400X160 TILLSYNSBRUNN PP | 3 INLOPP, DAVINYL | ST | 0
PMI10 | 2359327 | 400X200 TILLSYNSBRUNN PP | 3 INLOPP, DAVINYL | ST | 0
PMI10 | 2359371 | 630x200 TILLSYNSBRUNN PRO 630 | TYP A RAKT GENOMLOPP | ST | 12300
PMI10 | 2359372 | 630x250 TILLSYNSBRUNN PRO 630 | TYP A RAKT GENOMLOPP | ST | 14150
PMI10 | 2359373 | 630x315 TILLSYNSBRUNN PRO 630 | TYP A RAKT GENOMLOPP | ST | 15250
PMI10 | 2359374 | 630x400 TILLSYNSBRUNN PRO 630 | TYP A RAKT GENOMLOPP | ST | 19100
PMI10 | 2359375 | 630x160 TILLSYNSBRUNN PRO 630 | TYP A RAKT GENOMLOPP | ST | 11950
PMI10 | 2359376 | 630x160 TILLSYNSBRUNN PRO 630 | TYP H DUBBELAVGRENAD 45 GR | ST | 12650
PMI10 | 2359377 | 630x200 TILLSYNSBRUNN PRO 630 | TYP H DUBBELAVGRENAD 45 GR | ST | 13050
PMI10 | 2359378 | 630x160 TILLSYNSBRUNN PRO 630 | TYP I DUBBELAVGRENAD 90 GR | ST | 12650
PMI10 | 2359379 | 630x200 TILLSYNSBRUNN PRO 630 | TYP I DUBBELAVGRENAD 90 GR | ST | 13050
PMI10 | 2359380 | 630x250 TILLSYNSBRUNN PRO 630 | TYP B AVVINKLING 45 GR | ST | 14150
PMI10 | 2359381 | 630x315 TILLSYNSBRUNN PRO 630 | TYP B AVVINKLING 45 GR | ST | 15250
PMI10 | 2359382 | 630x400 TILLSYNSBRUNN PRO 630 | TYP B AVVINKLING 45 GR | ST | 19100
PMI10 | 2359383 | 630x250 TILLSYNSBRUNN PRO 630 | TYP C AVVINKLING 90 GR | ST | 14150
PMI10 | 2359384 | 630x315 TILLSYNSBRUNN PRO 630 | TYP B AVVINKLING 90 GR | ST | 15250
PMI10 | 2359399 | 600/160 TILLSYNSBR PRO 600 | RAKT GENOMLOPP | ST | 9950 | J
PMI10 | 2359400 | 600/200 TILLSYNSBR PRO 600 | RAKT GENOMLOPP | ST | 10400 | J
PMI10 | 2359401 | 600/250 TILLSYNSBR PRO 600 | RAKT GENOMLOPP | ST | 11550 | J
PMI10 | 2359402 | 600/315 TILLSYNSBR PRO 600 | RAKT GENOMLOPP | ST | 12500 | J
PMI10 | 2359403 | 600/160x45 TILLSYNSBR PRO 600 | KRÅKFOTSMODELL | ST | 10450 | J
PMI10 | 2359405 | 600/200x45 TILLSYNSBR PRO 600 | KRÅKFOTSMODELL | ST | 10750 | J
PMI10 | 2359406 | 600/160x90 TILLSYNSBR PRO 600 | ANSL HÖ OCH VÄ | ST | 10450 | J
PMI10 | 2359407 | 600/200x90 TILLSYNSBR PRO 600 | ANSL HÖ OCH VÄ | ST | 10750 | J
PMI10 | 2359408 | 600/200x90 TILLSYNSBR PRO 600 | ANSL VÄ | ST | 11550
PMI10 | 2359409 | 600/200x90 TILLSYNSBR PRO 600 | ANSL HÖ | ST | 11550
PMI10 | 2828147 | 110X110 SPOLBRUNN PP | PIPELIFE | ST | 932 | J
0
PMI11 | 2356558 | 200 PVC RENSBRUNN 315 |  | ST | 14150
PMI11 | 2356587 | 250X200 RENSBRUNN PVC ULTRA | 3 MUFFAR, UPONOR | ST | 10350 | J
PMI11 | 2356684 | 110X200 RENSBRUNN PP 3 MUFFAR | UPONOR | ST | 2990 | J
PMI11 | 2356685 | 160X200 RENSBRUNN PP 3 MUFFAR | UPONOR | ST | 3880 | J
PMI11 | 2356686 | 200X200 RENSBRUNN PP 3 MUFFAR | UPONOR | ST | 5150 | J
PMI11 | 2357116 | 400 PVC-REPARATIONSDEL | H=1000MM | ST | 13250
PMI11 | 2358332 | 160/1000 UPONOR NEDST.BRUNN | BOTTENDEL, RAK | ST | 23500
PMI11 | 2358333 | 160/1000 UPONOR NEDST.BRUNN | BOTTENDEL, VÄNSTER | ST | 37700
PMI11 | 2358334 | 160/1000 UPONOR NEDST.BRUNN | BOTTENDEL, HÖGER | ST | 37700
PMI11 | 2358335 | 200/1000 UPONOR NEDST.BRUNN | BOTTENDEL, RAK | ST | 28800
PMI11 | 2358336 | 200/1000 UPONOR NEDST.BRUNN | BOTTENDEL, 3 INLOPP | ST | 35000
PMI11 | 2358337 | 200/1000 UPONOR NEDST.BRUNN | BOTTENDEL, VÄNSTER | ST | 37900
PMI11 | 2358338 | 200/1000 UPONOR NEDST.BRUNN | BOTTENDEL, HÖGER | ST | 37900
PMI11 | 2358339 | 250/1000 UPONOR NEDST.BRUNN | BOTTENDEL, RAK | ST | 32400
PMI11 | 2358340 | 250/1000 UPONOR NEDST.BRUNN | BOTTENDEL, 3 INLOPP | ST | 41900
PMI11 | 2358341 | 250/1000 UPONOR NEDST.BRUNN | BOTTENDEL, VÄNSTER | ST | 38100
PMI11 | 2358342 | 250/1000 UPONOR NEDST.BRUNN | BOTTENDEL, HÖGER | ST | 38100
PMI11 | 2358343 | 315/1000 UPONOR NEDST.BRUNN | BOTTENDEL, RAK | ST | 38200
PMI11 | 2358344 | 315/1000 UPONOR NEDST.BRUNN | BOTTENDEL, 3 INLOPP | ST | 47000
PMI11 | 2358345 | 315/1000 UPONOR NEDST.BRUNN | BOTTENDEL, VÄNSTER | ST | 42900
PMI11 | 2358346 | 315/1000 UPONOR NEDST.BRUNN | BOTTENDEL, HÖGER | ST | 42900
PMI11 | 2358347 | 400/1000 UPONOR NEDST.BRUNN | BOTTENDEL, RAK | ST | 45800
PMI11 | 2358350 | 1000 UPONOR NEDST.BR MLN.RING | H=250MM MED STEGE | ST | 7375
PMI11 | 2358351 | 1000 UPONOR NEDST.BR MLN.RING | H=500MM MED STEGE | ST | 13350
PMI11 | 2358352 | 1000 UPONOR NEDST.BR MLN.RING | H=750MM MED STEGE | ST | 20200
PMI11 | 2358353 | 1000 UPONOR NEDST.BR MLN.RING | H=1000MM MED STEGE | ST | 23400
PMI11 | 2358354 | 1000 UPONOR NEDST.BR TÄTN.RING |  | ST | 2690
PMI11 | 2358355 | 1000 UPONOR NEDST.BR KONA |  | ST | 13700
PMI11 | 2358436 | 315/110 BRUNNSREDUCERING EXCEN | PP FÖR SLÄTA RÖR | ST | 5950
PMI11 | 2358442 | 450/200 BRUNNSREDUCERING EXCEN | PP FÖR ULTRA RIBB 2 RÖR | ST | 8000
PMI11 | 2358446 | 560/250 BRUNNSREDUCERING EXCEN | PP FÖR ULTRA RIBB 2 RÖR | ST | 11550
PMI11 | 2358481 | 400x450 TILLSYNSBRUNN PP | RAK, UPONOR | ST | 29500
PMI11 | 2358482 | 400x450 TILLSYNSBRUNN PP | AVGR VÄ, UPONOR | ST | 50600
PMI11 | 2358483 | 400x450 TILLSYNSBRUNN PP | AVGR HÖ, UPONOR | ST | 50600
PMI11 | 2358490 | 400X200 TILLSYNSBRUNN PP | AVGR VÄNSTER, UPONOR | ST | 10650 | J
PMI11 | 2358491 | 400X200 TILLSYNSBRUNN PP | AVGR HÖGER, UPONOR | ST | 10650 | J
PMI11 | 2358492 | 400X200 TILLSYNSBRUNN PP | RAK, UPONOR | ST | 8700 | J
PMI11 | 2358506 | 400x250 TILLSYNSBRUNN PP | RAK, UPONOR | ST | 16550 | J
PMI11 | 2358507 | 400X315 TILLSYNSBRUNN PP | RAK, UPONOR | ST | 17150 | J
PMI11 | 2358508 | 400x250 TILLSYNSBRUNN PP | AVGR HÖGER, UPONOR | ST | 17150 | J
PMI11 | 2358509 | 400X315 TILLSYNSBRUNN PP | AVGR HÖGER, UPONOR | ST | 20800 | J
PMI11 | 2358510 | 400x250 TILLSYNSBRUNN PP | AVGR VÄNSTER, UPONOR | ST | 17150 | J
PMI11 | 2358511 | 400X315 TILLSYNSBRUNN PP | AVGR VÄNSTER, UPONOR | ST | 20800 | J
PMI11 | 2358512 | 400x250 TILLSYNSBRUNN PP | 3 INLOPP, UPONOR | ST | 22600 | J
PMI11 | 2358514 | 400X315 TILLSYNSBRUNN PP | 3 INLOPP, UPONOR | ST | 23400 | J
PMI11 | 2358518 | 400X160 TILLSYNSBRUNN PP | RAK, UPONOR | ST | 6300 | J
PMI11 | 2358519 | 400X160 TILLSYNSBRUNN PP | AVGR VÄNSTER, UPONOR | ST | 7200 | J
PMI11 | 2358520 | 400X160 TILLSYNSBRUNN PP | AVGR HÖGER, UPONOR | ST | 7200 | J
PMI11 | 2358528 | 400X110 TILLSYNSBRUNN PP | 3 INLOPP, UPONOR | ST | 7200 | J
PMI11 | 2358529 | 400X160 TILLSYNSBRUNN PP | 3 INLOPP, UPONOR | ST | 8550 | J
PMI11 | 2358530 | 400X200 TILLSYNSBRUNN PP | 3 INLOPP, UPONOR | ST | 7775 | J
0
PMI12 | 2356492 | 315/250 TILLSYNSBRUNN PP TP1 | WAVIN ULTRA/OPTIRIB | ST | 15200
PMI12 | 2356550 | 355/315x200 TILLSYNSBRUNN PP | WAVIN TYP 1, RAKT GENOMLOPP | ST | 7925
PMI12 | 2356551 | 315 WAVIN TILLSYNSBRUNN 200 | PP, TYP 2 | ST | 9100
PMI12 | 2356552 | 355/315x200 TILLSYNSBRUNN PP | WAVIN TYP 3, INLOPP VÄNSTER | ST | 9275
PMI12 | 2356553 | 355/315x200 TILLSYNSBRUNN PP | WAVIN TYP 4, INLOPP HÖGER | ST | 9275
PMI12 | 2356655 | 400/315 TELESKOPMANSCHETT | WAVIN TEGRA | ST | 1190
PMI12 | 2356716 | IC 400x110 TP1 | FÖR SLÄTT STIGARRÖR | ST | 2955
PMI12 | 2356717 | IC 400x160 TP1 | FÖR SLÄTT STIGARRÖR | ST | 2415
PMI12 | 2356718 | IC 400x200 TP1 | FÖR SLÄTT STIGARRÖR | ST | 2705
PMI12 | 2356719 | IC 400x110 TP2 45° | FÖR SLÄTT STIGARRÖR | ST | 2725
PMI12 | 2356720 | IC 400x160 TP2 45° | FÖR SLÄTT STIGARRÖR | ST | 2755
PMI12 | 2356721 | IC 400x200 TP2 45° | FÖR SLÄTT STIGARRÖR | ST | 3320
PMI12 | 2357821 | 600 TEGRA BRUNN TYP1 160MM | RAK FÖR SLÄTA RÖR | ST | 13000 | J
PMI12 | 2357822 | 600 TEGRA BRUNN TYP1 200MM | RAK FÖR SLÄTA RÖR | ST | 13450 | J
PMI12 | 2357823 | 600 TEGRA BRUNN TYP1 250MM | RAK FÖR SLÄTA RÖR | ST | 17000
PMI12 | 2357824 | 600 TEGRA BRUNN TYP1 315MM | RAK FÖR SLÄTA RÖR | ST | 17950
PMI12 | 2357825 | 600 TEGRA BRUNN TYP1 400MM | RAK FÖR SLÄTA RÖR | ST | 18050
PMI12 | 2357826 | 600 TEGRA BRUNN TYP1 200MM | RAK FÖR STRUKTURVÄGGSRÖR | ST | 13450 | J
PMI12 | 2357827 | 600 TEGRA BRUNN TYP1 250MM | RAK FÖR STRUKTURVÄGGSRÖR | ST | 15450 | J
PMI12 | 2357828 | 600 TEGRA BRUNN TYP1 315MM | RAK FÖR STRUKTURVÄGGSRÖR | ST | 16050 | J
PMI12 | 2357829 | 600 TEGRA BRUNN TYP1 160MM | 30/150GR FÖR SLÄTA RÖR | ST | 15950 | J
PMI12 | 2357830 | 600 TEGRA BRUNN TYP1 200 | 307150GR FÖR STRUKTURVÄGGSRÖR | ST | 16750
PMI12 | 2357833 | 600 TEGRA BRUNN TYP1 200MM | 30/150GR FÖR STRUKTURVÄGGSRÖR | ST | 15750 | J
PMI12 | 2357834 | 600 TEGRA BRUNN TYP1 250MM | 30/150GR FÖR STRUKTURVÄGGSRÖR | ST | 18000 | J
PMI12 | 2357835 | 600 TEGRA BRUNN TYP1 315MM | 30/150GR FÖR STRUKTURVÄGGSRÖR | ST | 19100
PMI12 | 2357836 | 600 TEGRA BRUNN TYP1 160MM | 60/120GR FÖR SLÄTA RÖR | ST | 16250
PMI12 | 2357838 | 600 TEGRA BRUNN TYP1 250MM | 60/120GR FÖR SLÄTA RÖR | ST | 20600
PMI12 | 2357840 | 600 TEGRA BRUNN TYP1 200MM | 60/120GR FÖR STRUKTURVÄGGSRÖR | ST | 15200
PMI12 | 2357841 | 600 TEGRA BRUNN TYP1 250MM | 60/120GR FÖR STRUKTURVÄGGSRÖR | ST | 18000
PMI12 | 2357842 | 600 TEGRA BRUNN TYP1 315MM | 60/120GR FÖR STRUKTURVÄGGSRÖR | ST | 19950
PMI12 | 2357843 | 600 TEGRA BRUNN TYP1 160MM | 90GR FÖR SLÄT RÖR | ST | 14800 | J
PMI12 | 2357844 | 600 TEGRA BRUNN TYP1 200MM | 90GR FÖR SLÄTA RÖR | ST | 15200
PMI12 | 2357845 | 600 TEGRA BRUNN TYP1 250MM | 90GR FÖR SLÄTA RÖR | ST | 17700
PMI12 | 2357846 | 600 TEGRA BRUNN TYP1 315MM | 90GR FÖR SLÄTA RÖR | ST | 19700
PMI12 | 2357847 | 600 TEGRA BRUNN TYP1 200MM | 90GR FÖR STRUKTURVÄGGSRÖR | ST | 16200 | J
PMI12 | 2357848 | 600 TEGRA BRUNN TYP1 250MM | 90GR FÖR STRUKTURVÄGGSRÖR | ST | 18100
PMI12 | 2357849 | 600 TEGRA BRUNN TYP1 315 | 90GR FÖR STRUKTURVÄGGSRÖR | ST | 19750
PMI12 | 2357850 | 600 TEGRA BRUNN TYP2 160MM | 90GR FÖR SLÄTA RÖR | ST | 13650 | J
PMI12 | 2357851 | 600 TEGRA BRUNN TYP2 200MM | 90GR FÖR SLÄTA RÖR | ST | 14150 | J
PMI12 | 2357852 | 600 TEGRA BRUNN TYP2 250MM | 90GR FÖR SLÄTA RÖR | ST | 18200 | J
PMI12 | 2357853 | 600 TEGRA BRUNN TYP2 315MM | 90G FÖR SLÄTA RÖR | ST | 18850
PMI12 | 2357854 | 600 TEGRA BRUNN TYP2 200MM | 90GR FÖR STRUKTURVÄGGSRÖR | ST | 13850 | J
PMI12 | 2357855 | 600 TEGRA BRUNN TYP 250MM | 90GR FÖR STRUKTURVÄGGSRÖR | ST | 15950 | J
PMI12 | 2357856 | 600 TEGRA BRUNN TYP2 315MM | 90GR FÖR STRUKTURVÄGGSRÖR | ST | 16850 | J
PMI12 | 2357864 | 600 TEGRA BRUNNSBOTTEN | UTAN ANSLUTNING OCH GUMMIRING | ST | 12750 | J
PMI12 | 2357870 | 600 TEGRA BRUNN TYP1 450MM | RAK FÖR STRUKTURVÄGGSRÖR | ST | 31700 | J
PMI12 | 2357935 | WAVIN RENSBRUNN 110x110 PP | 3 MUFFAR 110MM STIGARMUFF | ST | 1180
PMI12 | 2357936 | WAVIN RENSBRUNN 200x110 PP | 3 MUFFAR 200MM STIGARMUFF | ST | 1900 | J
PMI12 | 2357937 | WAVIN RENSBRUNN 200x160 PP | 3 MUFFAR 200MM STIGARMUFF | ST | 2535 | J
PMI12 | 2357938 | WAVIN RENSBRUNN 200x200 PP | 3 MUFFAR 200MM STIGARMUFF | ST | 2800
PMI12 | 2357991 | 1000/638 TEGRA BRUNNSKONA | H=770 | ST | 17300
PMI12 | 2357992 | 1000/640 TEGRA BRUNNSKONA | UTAN STEGE | ST | 17600
PMI12 | 2357995 | 1000/500 TEGRA MELLANRING |  | ST | 17550
PMI12 | 2357997 | 1000/1000 TEGRA MELLANRING |  | ST | 27800
PMI12 | 2358017 | 1000 TEGRA BO.DEL UTAN ANSLUT | HÖJD 604MM | ST | 21700
PMI12 | 2358040 | TEGRA FÖRHÖJNINGSRING | EJ PÅBYGGBAR | ST | 3810
PMI12 | 2358049 | 600 BOTTEN SANDFÅNGBR. | WAVIN TEGRA | ST | 7475 | J
PMI12 | 2358142 | 355/315x110 TILLSYNSBRUNN PP | WAVIN TYP 1, RAKT GENOMLOPP | ST | 4250
PMI12 | 2358143 | 355/315x160 TILLSYNSBRUNN PP | WAVIN TYP 1 RAKT GENOMLOPP | ST | 5300 | J
PMI12 | 2358144 | 355/315x110Tillsynsbrunn PP | WAVIN typ 2, 3 inlopp | ST | 6375
PMI12 | 2358145 | 355/315 x160 Tillsynsbrunn PP | WAVIN typ 2, 3 inlopp | ST | 8275 | J
PMI12 | 2358146 | 355/315x110 TILLSYNSBRUNN PP | WAVIN TYP 3, INLOPP VÄNSTER | ST | 5650
PMI12 | 2358147 | 355/315x160 TILLSYNSBRUNN PP | WAVIN TYP 3, INLOPP VÄNSTER | ST | 7925
PMI12 | 2358148 | 355/315x110 TILLSYNSBRUNN PP | WAVIN TYP 4, INLOPP HÖGER | ST | 5550
PMI12 | 2358149 | 355/315x160 TILLSYNSBRUNN PP | WAVIN TYP 4, INLOPP HÖGER | ST | 8075 | J
PMI12 | 2358592 | 600x500 TB STD/SPECIAL | WAVIN X-STREAM | ST | 51600
PMI12 | 2358593 | 600x600 TB STD/SPECIAL | WAVIN X-STREAM | ST | 60200
PMI12 | 2358594 | 600x800 TB STD/SPECIAL | WAVIN X-STREAM | ST | 78500
PMI12 | 2358712 | 600MM BRUNN 200MM TP.1 | 600MM BRUNN X-STREAM 200MM TP. | ST | 14000
PMI12 | 2358713 | 600MM BRUNN 250MM TP.1 | 600MM BRUNN X-STREAM 250MM TP. | ST | 15050
PMI12 | 2358714 | 600MM BRUNN 300MM TP.1 | 600MM BRUNN X-STREAM 300MM TP. | ST | 18500
PMI12 | 2358716 | 600MM BRUNN 200MM TP.1 30° | 600MM BRUNN X-STREAM 200MM TP. | ST | 13550
PMI12 | 2358717 | 600MM BRUNN 250MM TP.1 30° | 600MM BRUNN X-STREAM 250MM TP. | ST | 16400
PMI12 | 2358718 | 600MM BRUNN 300MM TP.1 30° | 600MM BRUNN X-STREAM 300MM TP. | ST | 16850
PMI12 | 2358719 | 600MM BRUNN 200MM TP.1 60° | 600MM BRUNN X-STREAM 200MM TP. | ST | 13550
PMI12 | 2358720 | 600MM BRUNN 250MM TP.1 60° | 600MM BRUNN X-STREAM 250MM TP. | ST | 15800
PMI12 | 2358721 | 600MM BRUNN 300MM TP.1 60° | 600MM BRUNN X-STREAM 300MM TP. | ST | 17700
PMI12 | 2358722 | 600MM BRUNN 200MM TP.1 90° | 600MM BRUNN X-STREAM 200MM TP. | ST | 14100
PMI12 | 2358723 | 600MM BRUNN 250MM TP.1 90° | 600MM BRUNN X-STREAM 250MM TP. | ST | 16400
PMI12 | 2358725 | 600MM BRUNN 200MM TP.2 90° | 600MM BRUNN X-STREAM 200MM TP. | ST | 14150
PMI12 | 2358726 | 600MM BRUNN 250MM TP.2 90° | 600MM BRUNN X-STREAM 250MM TP. | ST | 16400
PMI12 | 2358727 | 600MM BRUNN 300MM TP.2 90° | 600MM BRUNN X-STREAM 300MM TP. | ST | 18500
PMI12 | 2359553 | TEGRA 400 TP1 110 | FÖR SLÄTA MARKRÖR | ST | 6425
PMI12 | 2359554 | TEGRA 400 TP1 160 | FÖR SLÄTA MARKRÖR | ST | 6900
PMI12 | 2359556 | TEGRA 400 TP1 200 | FÖR SLÄTA MARKRÖR | ST | 6925
PMI12 | 2359558 | TEGRA 400 TP1 200 | FÖR OPTI-RIB/PRAGMA/ULTRA | ST | 6950
PMI12 | 2359559 | TEGRA 400 TP1 250 | FÖR SLÄTA MARKRÖR | ST | 9225
PMI12 | 2359561 | TEGRA 400 TP1 250 | FÖR OPTI-RIB/PRAGMA/ULTRA | ST | 8900
PMI12 | 2359562 | TEGRA 400 TP1 315 | FÖR SLÄTA MARKRÖR | ST | 12300
PMI12 | 2359564 | TEGRA 400 TP1 315 | FÖR OPTI-RIB/PRAGMA/ULTRA | ST | 12100
PMI12 | 2359565 | TEGRA 400 TP1 30GR/150GR 160 | FÖR SLÄTA MARKRÖR | ST | 6650
PMI12 | 2359567 | TEGRA 400 TP1 30GR/150GR 200 | FÖR SLÄTA MARKRÖR | ST | 6925
PMI12 | 2359569 | TEGRA 400 TP1 30GR/150GR 200 | FÖR OPTI-RIB/PRAGMA/ULTRA | ST | 7025
PMI12 | 2359570 | TEGRA 400 TP1 60GR/120GR 160 | FÖR SLÄTA MARKRÖR | ST | 6725
PMI12 | 2359572 | TEGRA 400 TP1 60GR/120GR 200 | FÖR SLÄTA MARKRÖR | ST | 7775
PMI12 | 2359574 | TEGRA 400 TP1 60GR/120GR 200 | FÖR OPTI-RIB/PRAGMA/ULTRA | ST | 6900
PMI12 | 2359575 | TEGRA 400 TP1 90GR 160 | FÖR SLÄTA MARKRÖR | ST | 7400
PMI12 | 2359577 | TEGRA 400 TP1 90GR 200 | FÖR SLÄTA MARKRÖR | ST | 7000
PMI12 | 2359579 | TEGRA 400 TP1 90GR 200 | FÖR OPTI-RIB/PRAGMA/ULTRA | ST | 7025
PMI12 | 2359585 | TEGRA 400 TP2 90GR 110 | FÖR SLÄTA MARKRÖR | ST | 8400
PMI12 | 2359586 | TEGRA 400 TP2 90GR 160 | FÖR SLÄTA MARKRÖR | ST | 8200
PMI12 | 2359588 | TEGRA 400 TP2 90GR 200 | FÖR SLÄTA MARKRÖR | ST | 8800
PMI12 | 2359590 | TEGRA 400 TP2 90GR 200 | FÖR OPTI-RIB/PRAGMA/ULTRA | ST | 8525
PMI12 | 2359630 | TEGRA 1000 OPTI-RIB 200MM | TP1 M/FLEX | ST | 38500
PMI12 | 2359631 | TEGRA 1000 OPTI-RIB 200MM | TP1 30GR | ST | 39500
PMI12 | 2359632 | TEGRA 1000 OPTI-RIB 200MM | TP1 60GR | ST | 38400
PMI12 | 2359633 | TEGRA 1000 OPTI-RIB 200MM | TP1 90GR | ST | 39900
PMI12 | 2359634 | TEGRA 1000 OPTI-RIB 200MM | TP2 | ST | 42000
PMI12 | 2359635 | TEGRA 1000 OPTI-RIB 200MM | TP3 | ST | 46200
PMI12 | 2359636 | TEGRA 1000 OPTI-RIB 200MM | TP4 | ST | 46200
PMI12 | 2359637 | TEGRA 1000 OPTI-RIB 250MM | TP1 M/FLEX | ST | 42900
PMI12 | 2359638 | TEGRA 1000 OPTI-RIB 250MM | TP1 30GR | ST | 44600
PMI12 | 2359639 | TEGRA 1000 OPTI-RIB 250MM | TP1 60GR | ST | 55600
PMI12 | 2359640 | TEGRA 1000 OPTI-RIB 250MM | TP1 90GR | ST | 54500
PMI12 | 2359641 | TEGRA 1000 OPTI-RIB 250MM | TP2 | ST | 50800
PMI12 | 2359642 | TEGRA 1000 OPTI-RIB 250MM | TP3 | ST | 56800
PMI12 | 2359643 | TEGRA 1000 OPTI-RIB 250MM | TP4 M/FLEX | ST | 61900
PMI12 | 2359644 | TEGRA 1000 OPTI-RIB 315MM | TP1 M/FLEX | ST | 58400
PMI12 | 2359645 | TEGRA 1000 OPTI-RIB 315MM | TP1 30GR | ST | 57300
PMI12 | 2359646 | TEGRA 1000 OPTI-RIB 315MM | TP1 60GR | ST | 57200
PMI12 | 2359647 | TEGRA 1000 OPTI-RIB 315MM | TP1 90GR | ST | 57100
PMI12 | 2359648 | TEGRA 1000 OPTI-RIB 315MM | TP2 | ST | 75700
PMI12 | 2359649 | TEGRA 1000 OPTI-RIB 315MM | TP3 | ST | 66500
PMI12 | 2359650 | TEGRA 1000 OPTI-RIB 315MM | TP4 M/FLEX | ST | 66200
PMI12 | 2359651 | TEGRA 1000 OPTI-RIB 400MM | TP1 U/FLEX | ST | 66100
PMI12 | 2359652 | TEGRA 1000 OPTI-RIB 500MM | TP1 U/FLEX | ST | 63900
PMI12 | 2359653 | TEGRA 1000 SLÄT 200MM | TP1 M/FLEX | ST | 37000
PMI12 | 2359654 | TEGRA 1000 SLÄT 200MM | TP1 30GR | ST | 38200
PMI12 | 2359655 | TEGRA 1000 SLÄT 200MM | TP1 60GR | ST | 38600
PMI12 | 2359656 | TEGRA 1000 SLÄT 200MM | TP1 90GR | ST | 38600
PMI12 | 2359657 | TEGRA 1000 SLÄT 200MM | TP2 M/FLEX | ST | 40200
PMI12 | 2359658 | TEGRA 1000 SLÄT 200MM |  | ST | 42000
PMI12 | 2359659 | TEGRA 1000 SLÄT 200MM | TP4 | ST | 42000
PMI12 | 2359660 | TEGRA 1000 SLÄT 250MM | TP1 M/FLEX | ST | 43400
PMI12 | 2359661 | TEGRA 1000 SLÄT 250MM | TP1 30GR | ST | 44200
PMI12 | 2359662 | TEGRA 1000 SLÄT 250MM | TP1 60GR | ST | 55400
PMI12 | 2359663 | TEGRA 1000 SLÄT 250MM | TP1 90GR | ST | 55400
PMI12 | 2359664 | TEGRA 1000 SLÄT 250MM | TP2 M/FLEX | ST | 51000
PMI12 | 2359665 | TEGRA 1000 SLÄT 250MM | TP3 | ST | 61900
PMI12 | 2359666 | TEGRA 1000 SLÄT 250MM | TP4 M/FLEX | ST | 56500
PMI12 | 2359667 | TEGRA 1000 SLÄT 315MM | TP1 M/FLEX | ST | 58800
PMI12 | 2359668 | TEGRA 1000 SLÄT 315MM | TP1 30GR | ST | 55200
PMI12 | 2359669 | TEGRA 1000 SLÄT 315MM | TP1 60GR | ST | 57900
PMI12 | 2359670 | TEGRA 1000 SLÄT 315MM | TP1 90GR | ST | 57800
PMI12 | 2359671 | TEGRA 1000 SLÄT 315MM | TP2 | ST | 83000
PMI12 | 2359672 | TEGRA 1000 SLÄT 315MM | TP3 | ST | 64800
PMI12 | 2359673 | TEGRA 1000 SLÄT 315MM | TP4 M/FLEX | ST | 65500
PMI12 | 2359674 | TEGRA 1000 SLÄT 400MM | TP1 U/FLEX | ST | 59700
PMI12 | 2359675 | TEGRA 1000 SLÄT 500MM | TP1 U/FLEX | ST | 62600
PMI12 | 2359676 | TEGRA 1000 X-STREAM 200MM | TP1 M/FLEX | ST | 37900
PMI12 | 2359677 | TEGRA 1000 X-STREAM 200MM | TP1 30GR | ST | 37900
PMI12 | 2359678 | TEGRA 1000 X-STREAM 200MM | TP1 60GR | ST | 37900
PMI12 | 2359679 | TEGRA 1000 X-STREAM 200MM | TP1 90GR | ST | 37900
PMI12 | 2359680 | TEGRA 1000 X-STREAM 200MM | TP2 M/FLEX | ST | 45700
PMI12 | 2359681 | TEGRA 1000 X-STREAM 200MM | TP3 | ST | 41700
PMI12 | 2359682 | TEGRA 1000 X-STREAM 200MM | TP4 M/FLEX | ST | 41700
PMI12 | 2359683 | TEGRA 1000 X-STREAM 250MM | TP1 M/FLEX | ST | 47000
PMI12 | 2359684 | TEGRA 1000 X-STREAM 250MM | TP1 30GR | ST | 47000
PMI12 | 2359685 | TEGRA 1000 X-STREAM 250MM | TP1 60GR | ST | 55400
PMI12 | 2359686 | TEGRA 1000 X-STREAM 250MM | TP1 90GR | ST | 54000
PMI12 | 2359687 | TEGRA 1000 X-STREAM 250MM | TP2 M/FLEX | ST | 59200
PMI12 | 2359688 | TEGRA 1000 X-STREAM 250MM | TP3 | ST | 60800
PMI12 | 2359689 | TEGRA 1000 X-STREAM 250MM | TP4 M/FLEX | ST | 60800
PMI12 | 2359690 | TEGRA 1000 X-STREAM 300MM | TP1 M/FLEX | ST | 63500
PMI12 | 2359691 | TEGRA 1000 X-STREAM 300MM | TP1 30GR | ST | 56900
PMI12 | 2359692 | TEGRA 1000 X-STREAM 300MM | TP1 60GR | ST | 59700
PMI12 | 2359693 | TEGRA 1000 X-STREAM 300MM | TP1 90GR | ST | 59600
PMI12 | 2359694 | TEGRA 1000 X-STREAM 300MM | TP2 | ST | 92400
PMI12 | 2359695 | TEGRA 1000 X-STREAM 300MM | TP3 | ST | 69200
PMI12 | 2359696 | TEGRA 1000 X-STREAM 300MM | TP4 | ST | 68200
PMI12 | 2359697 | TEGRA 1000 X-STREAM 400MM | TP1 M/FLEX | ST | 61900
PMI12 | 2359698 | TEGRA 1000 X-STREAM 500MM | TP1 M/FLEX | ST | 60900
PMI12 | 2359708 | 1000MM STIGARRÖR L=1.2M | WAVIN TEGRA | ST | 16900
PMI12 | 2359709 | 1000MM STIGARRÖR L=2.4M | WAVIN TEGRA | ST | 32800
PMI12 | 2359710 | 1000MM STIGARRÖR L=3.6M | WAVIN TEGRA | ST | 49000
PMI12 | 2359711 | 1000MM STIGARRÖR L=6.0M | WAVIN TEGRA | ST | 80900
PMI12 | 2359716 | 1000MM TÄTN.RING STIGARRÖR | WAVIN TEGRA | ST | 1790
0
PMI13 | 2357906 | JAFO SPOLBRUNN 110X200 PP | 3 MUFFAR, 200 MM STIGARMUFF | ST | 1185 | J
PMI13 | 2357906 | JAFO SPOLBRUNN 110X200 PP | 3 MUFFAR, 200 MM STIGARMUFF | ST | 1185 | J
PMI13 | 2357907 | 110 x 110 PP JAFO SPOLBRUNN | 3 MUFFAR, 100 MM STIGARMUFF | ST | 990 | J
PMI13 | 2357908 | JAFO SPOLBRUNN 160X110 PP | 3 MUFFAR, 110 MM STIGARMUFF | ST | 2175 | J
PMI13 | 2357909 | JAFO SPOLBRUNN 160X160 PP | 3 MUFFAR, 160 MM STIGARMUFF | ST | 2400 | J
PMI13 | 2357912 | JAFO SPOLBRUNN 160X200 PP | 3 MUFFAR, 200 MM STIGARMUFF | ST | 2425 | J
PMI13 | 2357913 | JAFO SPOLBRUNN 110 X 110 | KORT MUFF FÖR STIGARRÖR | ST | 1730
PMI13 | 8089500 | JAFO P-VATTENLÅS 110 |  | ST | 565
PMI13 | 8089518 | JAFO S-VATTENLÅS 110 |  | ST | 661
PMI13 | 8089526 | JAFO FOTBÖJ 110 |  | ST | 475
0
PMI19 | 2356563 | TILLSYNINGSBRUNN 400*110 3 INL |  | ST | 4230
PMI19 | 2356564 | TILLSYNINGSBRUNN 400*160 3 INL |  | ST | 4480
PMI19 | 2356565 | TILLSYNINGSBRUNN 400*200 3 INL |  | ST | 4940
PMI19 | 2356575 | TILLSYNINGSBRUNN 400*110 RAK |  | ST | 4050
PMI19 | 2356576 | TILLSYNINGSBRUNN 400*160 RAK |  | ST | 3300
PMI19 | 2356577 | TILLSYNSBRUNN 400*200 MM RAK |  | ST | 3820
PMI19 | 2357101 | BRUNNS-ISAK RENOVERINGSSATS |  | ST | 0
PMI19 | 2357111 | 400/110 TILLSYNSBRUNN | 3 INL/1 UTL F SLÄTA MARKRÖR | ST | 3690 | J
PMI19 | 2357112 | 400/160 TILLSYNSBRUNN | 3 INL/1 UTL F SLÄTA MARKRÖR | ST | 3690 | J
PMI19 | 2357113 | 400/200 TILLSYNSBRUNN | 3 INL/1 UTL F SLÄTA MARKRÖR | ST | 3690
PMI19 | 2359127 | 110/138 MM, HÅLSÅG L950 | TILL FORSHEDA 910 | ST | 8675 | J
PMI19 | 2359133 | 160/186 MM, HÅLSÅG L950 | TILL FORSHEDA 910 | ST | 9600 | J
PMI19 | 2359138 | 200/226 MM, HÅLSÅG L950 | TILL FORSHEDA 910 | ST | 16100 | J
PMI19 | 2359142 | 6,3x150MM, HÅLSÅGSHÅLLARE | INKL BORR TILL HÅLSÅG L950 | ST | 2550 | J
PMI19 | 2359144 | 6,3x150MM BORR | TILL IBECO HÅLSÅG | ST | 1145
PMI19 | 3851010 | IBECO RENGÖRINGSBAND |  | ST | 9175 | J
PMI19 | 7150001 | SILLOCK TILL 150 MM SPYGATT |  | ST | 214
PMI19 | 9044055 | 110X200 RENSBRUNN PVC TERANA |  | ST | 1415
0
PMI20 | 1891804 | MANSCHETT 225*251 MM |  | ST | 1250
PMI20 | 2201000 | 110/125 ANB.RING F ANSL AV RÖR | TILL BRUNN ELLER LEDNING | ST | 673 | J
PMI20 | 2201001V | 160/171 ANB.RING F ANSL AV RÖR | TILL BRUNN ELLER LEDNING | ST | 937
PMI20 | 2354201 | 110/138 MM, BRUNNSGENOMFÖRING | FORSHEDA 910 EPDM | ST | 232 | J
PMI20 | 2354202 | 160/186 MM,BRUNNSGENOMFÖRING | FORSHEDA 910 EPDM | ST | 420 | J
PMI20 | 2354203 | 200/226 MM, BRUNNSGENOMFÖRING | FORSHEDA 910 EPDM | ST | 455 | J
PMI20 | 2354270 | 250/276 MM, BRUNNSGENOMFÖRING | FORSHEDA 910 EPDM | ST | 557
PMI20 | 2354271 | 315/341 MM, BRUNNSGENOMFÖRING | FORSHEDA 910 EPDM | ST | 703
PMI20 | 2354277 | 110/127 MM, KOMPR.-MANSCHETT | IBECO, L=90 MM | ST | 1645
PMI20 | 2354820 | 32/53MM BRUNNSANSLUTNING | F910 MANSCHETT EPDM FÖR BTG | ST | 215 | J
PMI20 | 2354821 | 40/75MM BRUNNSANSLUTNING | F910 MANSCHETT EPDM FÖR BTG | ST | 531 | J
PMI20 | 2354822 | 50/75MM BRUNNSANSLUTNING | F910 MANSCHETT EPDM FÖR BTG | ST | 257 | J
PMI20 | 2354823 | 63/89MM BRUNNSANSLUTNING | F910 MANSCHETT EPDM FÖR BTG | ST | 312 | J
PMI20 | 2354824 | 90/111MM BRUNNSANSLUTNING | F910 MANSCHETT SBR FÖR BTG | ST | 594
PMI20 | 2354825 | 75/101MM BRUNNSANSLUTNING | F910 MANSCHETT EPDM FÖR BTG | ST | 384 | J
PMI20 | 2354826 | 110/138MM BRUNNSANSLUTNING | F910 MANSCHETT EPDM FÖR BTG | ST | 291 | J
PMI20 | 2354828 | 125/151MM BRUNNSANSLUTNING | F910 MANSCHETT EPDM FÖR BTG | ST | 304
PMI20 | 2354829 | 160/186MM BRUNNSANSLUTNING | F910 MANSCHETT EPDM FÖR BTG | ST | 523 | J
PMI20 | 2354830 | 200/226MM BRUNNSANSLUTNING | F910 MANSCHETT EPDM FÖR BTG | ST | 540 | J
PMI20 | 2354831 | 225/251MM BRUNNSANSLUTNING | F910 MANSCHETT EPDM FÖR BTG | ST | 645
PMI20 | 2354832 | 234/260MM BRUNNSANSLUTNING | F910 MANSCHETT EPDM FÖR BTG | ST | 662
PMI20 | 2354833 | 250/276MM BRUNNSANSLUTNING | F910 MANSCHETT EPDM FÖR BTG | ST | 670 | J
PMI20 | 2354834 | 280/306MM BRUNNSANSLUTNING | F910 MANSCHETT EPDM FÖR BTG | ST | 750
PMI20 | 2354836 | 286/312MM BRUNNSANSLUTNING | F910 MANSCHETT EPDM FÖR BTG | ST | 784
PMI20 | 2354837 | 315/341MM BRUNNSANSLUTNING | F910 MANSCHETT EPDM FÖR BTG | ST | 855 | J
PMI20 | 2354838 | 374/400MM BRUNNSANSLUTNING | F910 MANSCHETT EPDM FÖR BTG | ST | 940
PMI20 | 2354839 | 400/426MM BRUNNSANSLUTNING | F910 MANSCHETT EPDM FÖR BTG | ST | 961 | J
PMI20 | 2354840 | 449/475MM BRUNNSANSLUTNING | F910 MANSCHETT EPDM FÖR BTG | ST | 1100
PMI20 | 2354841 | 468/494MM BRUNNSANSLUTNING | F910 MANSCHETT EPDM FÖR BTG | ST | 1125
PMI20 | 2354842 | 500/526MM BRUNNSANSLUTNING | F910 MANSCHETT EPDM FÖR BTG | ST | 1195
PMI20 | 2354844 | 568/594MM BRUNNSANSLUTNING | F910 MANSCHETT EPDM FÖR BTG | ST | 1365
PMI20 | 2354845 | 668/694MM BRUNNSANSLUTNING | F910 MANSCHETT EPDM FÖR BTG | ST | 1610
PMI20 | 2354846 | 50/75MM BRUNNSANSLUTNING | F910 MANSCHETT NBR FÖR BTG | ST | 788
PMI20 | 2354847 | 75/101MM BRUNNSANSLUTNING | F910 MANSCHETT NBR FÖR BTG | ST | 1200
PMI20 | 2354848 | 110/138MM BRUNNSANSLUTNING | F910 MANSCHETT NBR FÖR BTG | ST | 826
PMI20 | 2354849 | 160/186MM BRUNNSANSLUTNING | F910 MANSCHETT NBR FÖR BTG | ST | 1500
PMI20 | 2354851 | 200/226MM BRUNNSANSLUTNING | F910 MANSCHETT NBR FÖR BTG | ST | 1630
PMI20 | 2354852 | 250/276MM BRUNNSANSLUTNING | F910 MANSCHETT NBR FÖR BTG | ST | 1995
PMI20 | 2354853 | 286/312MM BRUNNSANSLUTNING | F910 MANSCHETT NBR FÖR BTG | ST | 2245
PMI20 | 2354854 | 315/341MM BRUNNSANSLUTNING | F910 MANSCHETT NBR FÖR BTG | ST | 2510
PMI20 | 2354855 | 374/400MM BRUNNSANSLUTNING | F910 MANSCHETT NBR FÖR BTG | ST | 2710
PMI20 | 2354856 | 468/494MM BRUNNSANSLUTNING | F910 MANSCHETT NBR FÖR BTG | ST | 3230
PMI20 | 2354857 | 24-50/138MM BRUNNSANSLUTNING | FORSHEDA 911 F-911/1B SBR | ST | 1150
PMI20 | 2354858 | 60-100/138MM BRUNNSANSLUTNING | FORSHEDA 911 F-911/1 EPDM | ST | 982
PMI20 | 2354859 | 105-175/250MM BRUNNSANSLUTNING | FORSHEDA 911 F-911/2 EPDM | ST | 2275
PMI20 | 2354860 | 105-225/305MM BRUNNSANSLUTNING | FORSHEDA 911 F-911/2B EPDM | ST | 3680
PMI20 | 2354861 | 195-285/341MM BRUNNSANSLUTNING | FORSHEDA 911 F-911/3 EPDM | ST | 4740
PMI20 | 2354862 | 286-400/475MM BRUNNSANSLUTNING | FORSHEDA 911 F-911/4 EPDM | ST | 7675
PMI20 | 2354863 | 60-100/138MM BRUNNSANSLUTNING | FORSHEDA 911/1 NBR | ST | 2020
PMI20 | 2354864 | 105-175/250MM BRUNNSANSLUTNING | FORSHEDA 911/2 NBR | ST | 7150
PMI20 | 2354865 | 195-285/241MM BRUNNSANSLUTNING | FORSHEDA 911/3 NBR | ST | 15400
PMI20 | 2354866 | 286-400/475MM BRUNNSANSLUTNING | FORSHEDA 911/4 NBR | ST | 24900
PMI20 | 2354867 | FORSHEDA 945, DIM:110MM | BORRHÅL 138MM | ST | 401 | J
PMI20 | 2354869 | FORSHEDA 945, DIM:160MM | BORRHÅL 186MM | ST | 658 | J
PMI20 | 2354870 | FORSHEDA 945, DIM:200MM | BORRHÅL 226MM | ST | 855
PMI20 | 2354871 | FORSHEDA 945, DIM:250MM | BORRHÅL 276MM | ST | 990
PMI20 | 2354872 | FORSHEDA 945, DIM:315MM | BORRHÅL 341MM | ST | 1180
PMI20 | 2354873 | FORSHEDA 945, DIM:400MM | BORRHÅL 426MM | ST | 1410
PMI20 | 2356367 | 315/400 GUMMIMANSCHETT F | BETONG/INFRA-BRUNN | ST | 2615 | J
PMI20 | 2356635 | 110 ANBORRNINGSMANSCHETT FÖR | DAGV- OCH DRÄN.BRUNN | ST | 1095 | J
PMI20 | 2356636 | 160 ANBORRNINGSMANSCHETT FÖR | DAGV- OCH DRÄN.BRUNN | ST | 1610 | J
PMI20 | 2356637 | 200 ANBORRNINGSMANSCHETT FÖR | DAGV- OCH DRÄN.BRUNN | ST | 1950 | J
PMI20 | 2357052 | 600-655 ISP FALLSKYDD FÖR | KONADE NEDSTIGNINGSBR.BETONG | ST | 5875
PMI20 | 2357055 | 575-645 ISP FALLSKYDD FÖR | BETONGBRUNNAR | ST | 5300 | J
PMI20 | 2357058 | 315 ISP FALLSKYDD | FÖR KORRUGERAD PLASTBRUNN | ST | 3670
PMI20 | 2357070 | 360-410 ISP FALLSKYDD ÖPPNINGS | BARA FÖR BETONG O SLÄTA PLASTB | ST | 3870 | J
PMI20 | 2357071 | 290-330 ISP FALLSKYDD ÖPPNINGS | BARA FÖR BETONG O SLÄTA PLASTB | ST | 2950 | J
PMI20 | 2357515 | 110 LÄPPRINGSTÄTNING |  | ST | 515 | J
PMI20 | 2357523 | 160 LÄPPRINGSTÄTNING |  | ST | 745 | J
PMI20 | 2357531 | 200 LÄPPRINGSTÄTNING |  | ST | 783 | J
PMI20 | 2358020 | 110 INSITU, IBECO | MED INBYGGT STOPP (SBR) | ST | 404 | J
PMI20 | 2358021 | 110 INSITU, IBECO | MED INBYGGT STOPP (SBR) | ST | 382
PMI20 | 2358094 | 160 IN-SITU BRUNNSANSLUTNING | INKL TÄTN.RING OCH PVC-MUFF | ST | 1175 | J
PMI20 | 2358095 | 110 IN-SITU BRUNNSANSLUTNING | INKL TÄTN.RING OCH PVC-MUFF | ST | 739 | J
PMI20 | 2358120 | 110 INSITU, IBECO | MED INBYGGT STOPP (SBR) | ST | 487 | J
PMI20 | 2358121 | 160 INSITU, IBECO | MED INBYGGT STOPP (SBR) | ST | 602 | J
PMI20 | 2359290 | 200/160 GUMMIMANSCHETT | F SPOL/RENSBRUNN | ST | 887 | J
PMI20 | 2359291 | 400/315 GUMMIMANSCHETT | F DAGV/DRÄNBRUNN PVC | ST | 2450 | J
PMI20 | 2359293 | 400/315 GUMMIMANSCHETT | FÖR DAG/DRÄNBRUNN DV | ST | 1525 | J
PMI20 | 2359336 | 315/400 TELESKOPMANSCHETT | INFRA BRUNNAR | ST | 1525 | J
PMI20 | 2514031 | MANCHETT INV MONTERING 400/315 |  | ST | 2015
PMI20 | 2622203 | LOCK-BOTTEN 315 MM PVC |  | ST | 312
PMI20 | 2623200 | LOCK-BOTTEN 400 MM PVC |  | ST | 637
PMI20 | 3115140 | IBECO FORSHEDA LUBE 1,4KG | ANVÄNDS VID 50 TILL -20 GRADER | ST | 898
PMI20 | 3115141 | IBECO FORSHEDA LUBE 4,0KG | ANVÄNDS VID 50 TILL -20 GRADER | ST | 2095
PMI20 | 4054751 | 63 WISECURE W802 | INGJUTN.RING VATTEN OCH RADON | ST | 553 | J
PMI20 | 4054752 | 75 WISECURE W802 | INGJUTN.RING VATTEN OCH RADON | ST | 555 | J
PMI20 | 4054753 | 90 WISECURE W802 | INGJUTN.RING VATTEN OCH RADON | ST | 576 | J
PMI20 | 4054754 | 110 WISECURE W802 | INGJUTN.RING VATTEN OCH RADON | ST | 586 | J
PMI20 | 4054755 | 125 WISECURE W802 | INGJUTN.RING VATTEN OCH RADON | ST | 636 | J
PMI20 | 4054756 | 140 WISECURE W802 | INGJUTN.RING VATTEN OCH RADON | ST | 693 | J
PMI20 | 4054757 | 160 WISECURE W802 | INGJUTN.RING VATTEN OCH RADON | ST | 743 | J
PMI20 | 4054758 | 180 WiSECURE W802 | WIDECO | ST | 780
PMI20 | 4054759 | 200 WiSECURE W802 | WIDECO | ST | 966
PMI20 | 4054760 | 225 WiSECURE W802 | WIDECO | ST | 1025
PMI20 | 4054761 | 250 WiSECURE W802 | WIDECO | ST | 1125
PMI20 | 4054762 | 280 WiSECURE W802 | WIDECO | ST | 1225
PMI20 | 4054763 | 315 WiSECURE W802 | WIDECO | ST | 1315
PMI20 | 4054764 | 355 WiSECURE W802 | WIDECO | ST | 1465
PMI20 | 4054765 | 400 WiSECURE W802 | WIDECO | ST | 1620
PMI20 | 4054766 | 450 WiSECURE W802 | WIDECO | ST | 1775
PMI20 | 4054767 | 500 WiSECURE W802 | WIDECO | ST | 1930
PMI20 | 4054768 | 28-32 WISECURE W802 | INGJUTN.RING VATTEN OCH RADON | ST | 515 | J
PMI20 | 4054769 | 50 WISECURE W802 | INGJUTN.RING VATTEN OCH RADON | ST | 539 | J
PMI20 | 4054771 | 175 WiSECURE W802 | WIDECO | ST | 761
PMI20 | 4054772 | 40 WiSECURE W802 | WIDECO | ST | 525 | J
PMI20 | 4054773 | 16-18 WiSECURE W802 | WIDECO | ST | 497
PMI20 | 4054774 | 22-25 WiSECURE W802 | WIDECO | ST | 506
PMI20 | 4054779 | 132 WiSECURE W802 | WIDECO | ST | 659 | J
PMI20 | 4054780 | 34 WiSECURE W802 | WIDECO | ST | 520
PMI20 | 4054848 | 110 WiSECURE W801 | WIDECO | ST | 9200
PMI20 | 4054849 | 125 WiSECURE W801 | WIDECO | ST | 9375
PMI20 | 4054850 | 140 WiSECURE W801 | WIDECO | ST | 9600
PMI20 | 4054851 | 160 WiSECURE W801 | WIDECO | ST | 9875
PMI20 | 4054852 | 180 WiSECURE W801 | WIDECO | ST | 10200
PMI20 | 4054853 | 200 WiSECURE W801 | WIDECO | ST | 10350
PMI20 | 4054854 | 225 WiSECURE W801 | WIDECO | ST | 10600
PMI20 | 4054855 | 250 WiSECURE W801 | WIDECO | ST | 11300
PMI20 | 4054856 | 280 WiSECURE W801 | WIDECO | ST | 11750
PMI20 | 4054857 | 315 WiSECURE W801 | WIDECO | ST | 12350
PMI20 | 4054858 | 110 WiSECURE W804 | WIDECO | ST | 9800
PMI20 | 4054859 | 125 WiSECURE W804 | WIDECO | ST | 10050
PMI20 | 4054860 | 140 WiSECURE W804 | WIDECO | ST | 10250
PMI20 | 4054861 | 160 WiSECURE W804 | WIDECO | ST | 10450
PMI20 | 4054862 | 180 WiSECURE W804 | WIDECO | ST | 10600
PMI20 | 4054863 | 200 WiSECURE W804 | WIDECO | ST | 10950
PMI20 | 4054864 | 225 WiSECURE W804 | WIDECO | ST | 11500
PMI20 | 4054865 | 250 WiSECURE W804 | WIDECO | ST | 11850
PMI20 | 4054866 | 280 WiSECURE W804 | WIDECO | ST | 12200
PMI20 | 4054867 | 315 WiSECURE W804 | WIDECO | ST | 12500
PMI20 | 6232106 | BOTTEN DAGVATTENBR TYP MABO |  | ST | 548
PMI20 | 7039347 | DN400 BRUNNSRENOVERINGSSATS | IBECO "HAGFORSHATTEN" | ST | 6375
0
PMI21 | 2356734 | 110/121 ANBORRN.MANSCHETT | A-COLLECTION | ST | 467 | J
PMI21 | 2356735 | 160/170 ANBORRN.MANSCHETT | A-COLLECTION | ST | 638 | J
PMI21 | 4054883 | 22-25 MM RADON-/VATTENTÄTNING | A-COLLECTION | ST | 512 | J
PMI21 | 4054884 | 28-36 MM RADON-/VATTENTÄTNING | A-COLLECTION | ST | 523 | J
PMI21 | 4054885 | 34 MM RADON-/VATTENTÄTNING | A-COLLECTION | ST | 528 | J
PMI21 | 4054886 | 40 MM RADON-/VATTENTÄTNING | A-COLLECTION | ST | 528 | J
PMI21 | 4054887 | 50 MM RADON-/VATTENTÄTNING | A-COLLECTION | ST | 545 | J
PMI21 | 4054888 | 63 MM RADON-/VATTENTÄTNING | A-COLLECTION | ST | 556 | J
PMI21 | 4054889 | 75 MM RADON-/VATTENTÄTNING | A-COLLECTION | ST | 579 | J
PMI21 | 4054890 | 90 MM RADON-/VATTENTÄTNING | A-COLLECTION | ST | 579 | J
PMI21 | 4054891 | 110 MM RADON-/VATTENTÄTNING | A-COLLECTION | ST | 613 | J
PMI21 | 4054892 | 125/132 MM RADON-/VATTENTÄT | A-COLLECTION | ST | 641 | J
PMI21 | 4054893 | 132 MM RADON-/VATTENTÄTNING | A-COLLECTION | ST | 663 | J
PMI21 | 4054894 | 140 MM RADON-/VATTENTÄTNING | A-COLLECTION | ST | 674 | J
PMI21 | 4054895 | 160 MM RADON-/VATTENTÄTNING | A-COLLECTION | ST | 753 | J
PMI21 | 4054896 | 175 MM RADON-/VATTENTÄTNING | A-COLLECTION | ST | 770 | J
PMI21 | 4054897 | 180 MM RADON-/VATTENTÄTNING | A-COLLECTION | ST | 781 | J
PMI21 | 4054898 | 200 MM RADON-/VATTENTÄTNING | A-COLLECTION | ST | 972 | J
PMI21 | 4054899 | 225 MM RADON-/VATTENTÄTNING | A-COLLECTION | ST | 1030 | J
PMI21 | 4054900 | 250 MM RADON-/VATTENTÄTNING | A-COLLECTION | ST | 1125 | J
PMI21 | 4054901 | 280 MM RADON-/VATTENTÄTNING | A-COLLECTION | ST | 1225 | J
PMI21 | 4054902 | 315 MM RADON-/VATTENTÄTNING | A-COLLECTION | ST | 1320 | J
PMI21 | 4054903 | 355 MM RADON-/VATTENTÄTNING | A-COLLECTION | ST | 1470 | J
PMI21 | 4054904 | 400 MM RADON-/VATTENTÄTNING | A-COLLECTION | ST | 1625 | J
PMI21 | 4054905 | 450 MM RADON-/VATTENTÄTNING | A-COLLECTION | ST | 1770 | J
PMI21 | 4054906 | 500 MM RADON-/VATTENTÄTNING | A-COLLECTION | ST | 1930 | J
0
PMI30 | 19033565 | MABO DAGVATTENBRUNN 400x2000MM | MED GUMMITÄTNING | ST | 2030
PMI30 | 19033566 | MABO DAGVATTENBRUNN 400x1500MM | MED GUMMITÄTNING | ST | 1860
PMI30 | 2348520 | 400x110 DRÄNBRUNN PP H=2000 | U VATTENLÅS,70L SANDF.PIPELIFE | ST | 7425 | J
PMI30 | 2348521 | 400x110 DRÄNBRUNN PP H=3000 | U VATTENLÅS,70L SANDF.PIPELIF | ST | 6975 | J
PMI30 | 2348530 | 400 UTV LOCK/BOTTEN PP FÖR | BRUNNAR (KAN EJ LIMMAS) | ST | 1485 | J
PMI30 | 2348532 | 400 INV LOCK/BOTTEN PP FÖR | BRUNNAR | ST | 2425 | J
PMI30 | 2348547 | 400x110 DRÄNBRUNN PP H=1500 | PIPELIFE, 70L SANDFÅNG | ST | 7725
PMI30 | 2348549 | 400x110 DRÄNBRUNN PP H=2000 | PIPELIFE, 70L SANDFÅNG | ST | 8175 | J
PMI30 | 2348554 | 400x110 DRÄNBRUNN PP H=3000 | PIPELIFE, 70L SANDFÅNG | ST | 7550 | J
PMI30 | 2348560 | 400x160 DRÄNBRUNN PP H=2000 | PIPELIFE, 70L SANDFÅNG | ST | 7800
PMI30 | 2356606 | 400X110 DAGV.BRUNN PP,PIPELIFE | UTAN V-LÅS SANDF 70L H=2000 | ST | 4300 | J
PMI30 | 2356609 | 110 VATTENLÅS FÖR PIPELIFE | DAGVATTENBRUNN | ST | 1175 | J
PMI30 | 2356617 | 400X160 DAGV.BRUNN PP,PIPELIFE | UTAN V-LÅS SANDF 70L H=2000 | ST | 3860 | J
PMI30 | 2356619 | 400X160 DAGV.BRUNN PIPELIFE | U V-LÅS SANDFÅNG 70L H 3000 | ST | 7275 | J
PMI30 | 2356625 | 400X200 DAGV.BRUNN PP,PIPELIFE | UTAN V-LÅS SANDF.70L H=2000 | ST | 7025 | J
PMI30 | 2356633 | 160 VATTENLÅS FÖR PIPELIFE | DAGVATTENBRUNN | ST | 1645 | J
PMI30 | 2356634 | 200 VATTENLÅS FÖR PIPELIFE | DAGVATTENBRUNN | ST | 2610 | J
PMI30 | 2356700 | 355/315X110 DAGV.BR PIPELIFE | PP MED V-LÅS SANDF 70L H=2000 | ST | 5750 | J
PMI30 | 2356701 | 355/315X160 DAGV.BR PIPELIFE | PP MED V-LÅS SANDF 70L H=2000 | ST | 6050 | J
PMI30 | 2356702 | 355/315X110 DAGV.BR PIPELIFE | PP UTAN V-LÅS SANDF 70L H=2000 | ST | 5325 | J
PMI30 | 2356703 | 355/315X160 DAGV.BR PIPELIFE | PP UTAN V-LÅS SANDF 70L H=2000 | ST | 5625 | J
PMI30 | 2356704 | 355/315 DAGV.BR PIPELIFE | PP MULTIBRUNN, H=2000 | ST | 5125
PMI30 | 2356705 | 355/315X110 DAGV.BR PIPELIFE | PP UTAN V-LÅS SANDF 35L H=1750 | ST | 4920 | J
PMI30 | 2356706 | 355/315X160 DAGV.BR PIPELIFE | PP UTAN V-LÅS SANDF 35L H=1750 | ST | 5225 | J
PMI30 | 2356707 | 355/315X110 DAGV.BR PIPELIFE | PP MED V-LÅS SANDF 35L H=1750. | ST | 5350
PMI30 | 2356708 | 355/315X160 DAGV.BR PIPELIFE | PP MED V-LÅS SANDF 35L H=1750 | ST | 5650
PMI30 | 2356725 | 400x110 DAGV.BRUNN PP H=2000 | PIPELIFE, 70L SANDFÅNG | ST | 4520 | J
PMI30 | 2356726 | 400x160 DAGV.BRUNN PP H=1500 | PIPELIFE, 70L SANDFÅNG | ST | 5850
PMI30 | 2356727 | 400x160 DAGV.BRUNN PP H=2000 | PIPELIFE, 70L SANDFÅNG | ST | 4050 | J
PMI30 | 2356728 | 400x160 DAGV.BRUNN PP H=3000 | PIPELIFE, 70L SANDFÅNG | ST | 5475 | J
PMI30 | 2356729 | 400x200 DAGV.BRUNN PP H=1500 | PIPELIFE, 70L SANDFÅNG | ST | 12800
PMI30 | 2356730 | 400x200 DAGV.BRUNN PP H=2000 | PIPELIFE, 70L SANDFÅNG | ST | 7575 | J
PMI30 | 2356732 | 400x200 DAGV.BRUNN PP H=3000 | PIPELIFE, 70L SANDFÅNG | ST | 10250
PMI30 | 2356867 | 160/315 DAGVATTENBRUNN U V-LÅS | SANDF 35L L=2000, DAVINYL | ST | 0
PMI30 | 2357040 | 458/160 VÄGBRUNN, 2 ANSL RAK | PIPELIFE INFRA, H=1500MM | ST | 10100
PMI30 | 2357041 | 458/232 VÄGBRUNN, 2 ANSL RAK | PIPELIFE INFRA, H=1500MM | ST | 12500
PMI30 | 2357042 | 688/160 VÄGBRUNN, 2 ANSL RAK | PIPELIFE INFRA, H=1500MM | ST | 19250
PMI30 | 2357043 | 688/232 VÄGBRUNN, 2 ANSL RAK | PIPELIFE INFRA, H=1500MM | ST | 21300
PMI30 | 2358171 | 355/315 BOTTEN | PIPELIFE DAGV.BRUNN | ST | 1660
PMI30 | 2359313 | 400X160 DAGVATTENBRUNN PVC | L=1950, U VATTENLÅS, DAVINYL | ST | 0
PMI30 | 2359396 | 400X160 DRÄNBRUNN PVC | L=1950, M VATTENLÅS, DAVINYL | ST | 0
PMI30 | 2359404 | DAVINYL DAGVATTENBRUNN | TYP 1 UTLOPP 110 L=2600MM | ST | 0
PMI30 | 2359412 | 400x160 DAGVATTENBRUNN PVC | L=2600, U VATTENLÅS, DAVINYL | ST | 0
PMI30 | 2359438 | DAVINYL DAGVATTENBRUNN | TYP 2 UTLOPP 110 L=2600MM | ST | 0
PMI30 | 2359446 | 400X160 DAGVATTENBRUNN PVC | L=2600, M VATTENLÅS, DAVINYL | ST | 0
PMI30 | 2359453 | DAVINYL DAGVATTENBRUNN | TYP 2 UTLOPP 200 L=2600MM | ST | 0
PMI30 | 2359487 | 400X110 DRÄNBRUNN PVC | L=2600, M VATTENLÅS, DAVINYL | ST | 0
PMI30 | 2359490 | 400 DRÄNBRUNN PVC 110 H=2600MM | UTAN VATTENLÅS DAVINYL | ST | 0
PMI30 | 2359491 | 400 DRÄNBRUNN PVC 160 H=2600MM | UTAN VATTENLÅS DAVINYL | ST | 0
0
PMI31 | 2356369 | 400/315 TELESKOPMANSCHETT | UPONOR IQ | ST | 2210 | J
PMI31 | 2356599 | 400X110 UPONAL PERKULATIONS | BRUNN, H 1500 PVC | ST | 9750
PMI31 | 2356863 | 400x160 DAGVATTENBRUNN PVC | L=2000, U VATTENLÅS, UPONOR | ST | 9050 | J
PMI31 | 2356871 | 400X160 DAGVATTENBRUNN PVC | L=1500, U VATTENLÅS, UPONOR | ST | 7075 | J
PMI31 | 2356995 | PP SPOLRÖR M PROPP D=75 | FÖR DV BRUNN | ST | 1010
PMI31 | 2357088 | UPONOR DAGVATTENBRUNN PP | 560/150 | ST | 12300 | J
PMI31 | 2357115 | 300 UPONAL REPARATIONSDEL | F DAGV.BRUNN.AV BETONG 400 | ST | 8725
PMI31 | 2357301V | 315x160 DAGVATTENBRUNN PVC | L=1.95M U VATTENLÅS, UPONOR | ST | 4900
PMI31 | 2415209 | 400/110 VÄGBRUNN H=1,5M | UPONOR IQ | ST | 6325
PMI31 | 2415211 | 400/200 VÄGBRUNN H=1,5M | UPONOR IQ | ST | 1440
PMI31 | 2415212 | 400 VÄGBRUNN UTAN ANSLUTN | UPONOR IQ | ST | 4480
PMI31 | 2415213 | 600/110 VÄGBRUNN H=1,5M | UPONOR IQ | ST | 12250
PMI31 | 2415215 | 600/160 VÄGBRUNN H=1,5M | UPONOR IQ | ST | 12650
PMI31 | 2415216 | 600/200 VÄGBRUNN H=1,5M | UPONOR IQ | ST | 13100
0
PMI32 | 2358100 | 127 MM HÅLSÅG INSITU | WAVIN | ST | 1580
PMI32 | 2358153 | 315X3M DRÄN.BRUNN PVC 70 L | WAVIN | ST | 12200
PMI32 | 2358158 | 355/315x110 DRÄNBR. PVC L=2000 | M V-LÅS, SANDFÅNG 70 L, WAVIN | ST | 8025 | J
PMI32 | 2358159 | 355/315x110 DRÄNBR. PVC L=1750 | M V-LÅS, SANDFÅNG 35 L, WAVIN | ST | 8400 | J
PMI32 | 2358166 | 355/315x110 DAGVATTENBRUNN M | VATTENLÅS, H=2000 SANDFÅNG 70L | ST | 7725
PMI32 | 2358174 | 355/315x160 DAGVATTENBRUNN M | VATTENLÅS, H=2000,SANDFÅNG 70L | ST | 9725
PMI32 | 2358183 | 315 WAVIN DAGVATTENBRUNN 110 | SANDFÅNG 35LIT M V-LÅS PVC | ST | 8500
PMI32 | 2358184 | WAVIN DAGVATTENBRUNN UTLOPP | 160 SANDFÅNG 35LIT M V-LÅS | ST | 8375
PMI32 | 2358349 | 355/315x110 DAGVATTENBRUNN U | VATTENLÅS, H=2000,SANDFÅNG 70L | ST | 6550
PMI32 | 2358356 | 355/315x160 DAGVATTENBRUNN U | VATTENLÅS,H=2000, SANDFÅNG 70L | ST | 17600 | J
PMI32 | 2358358 | 355/315x160 DAGVATTENBRUNN U | VATTENLÅS,H=3000, SANDFÅNG 70L | ST | 10500
PMI32 | 2358364 | WAVIN DAGVATTENBRUNN 315/ | 355 AV PVC TYP 1 UT VATTENL | ST | 11100
PMI32 | 2358365 | WAVIN DAGVATTENBRUNN UTLOPP | 110 SANDFÅNG 35LIT U V-LÅS | ST | 6375
PMI32 | 2358366 | WAVIN DAGVATTENBRUNN UTLOPP | 160 SANDFÅNG 35LIT U V-LÅS | ST | 7650
PMI32 | 2358400 | 315 LOCK PP KORR.RÖR | WAVIN | ST | 2690
PMI32 | 2358724 | 600MM BRUNN 300MM TP.1 90° | 600MM BRUNN X-STREAM 300MM TP. | ST | 12750
0
PMI35 | 2252755 | STIGARRÖR 400*5000 MM |  | ST | 20000
PMI35 | 2352732 | 200X5000 PVC STIGARRÖR KLASS L | UTAN MUFF | ST | 3180 | J
PMI35 | 2352733 | 200X2000 PVC STIGARRÖR KLASS L | UTAN MUFF | ST | 1600
PMI35 | 2352749 | 400X2000 PRAGMA STIGARRÖR |  | ST | 7375 | J
PMI35 | 2352750 | 400X6M STIGARRÖR PP | PIPELIFE | ST | 17700 | J
PMI35 | 2352751 | 400 KORR STIGARRÖR L=2M | WAVIN TEGRA | ST | 9350
PMI35 | 2352752 | 400X2000 PRAGMA STIGARRÖR |  | ST | 0
PMI35 | 2352755 | 400X5000 PVC STIGARRÖR KLASS L | UTAN MUFF | ST | 12550 | J
PMI35 | 2352757 | 400 KORR STIGARRÖR L=6M | WAVIN TEGRA | ST | 13950
PMI35 | 2352762 | 688/600x2M STIGARRÖR PRO 600 |  | ST | 9000 | J
PMI35 | 2352764 | 688/600x6M STIGARRÖR PRO 600 |  | ST | 26100 | J
PMI35 | 2352803 | 200X2000 PVC STIGARRÖR KLASS L | UTAN MUFF | ST | 2115
PMI35 | 2352821 | 400X2000 PVC STIGARRÖR KLASS L | UTAN MUFF | ST | 5175 | J
PMI35 | 2352822 | 200X6M STIGARRÖR PP | UPONOR | ST | 3340
PMI35 | 2352823 | 400X6M STIGARRÖR PP | UPONOR | ST | 13450 | J
PMI35 | 2352824 | 400X2M STIGARRÖR PP | UPONOR | ST | 7650
PMI35 | 2354134V | 400 TÄTNINGSRING STIGARRÖR | WAVIN TEGRA | ST | 362
PMI35 | 2357865 | 600 KORR STÅNDARRÖR 2000MM | EXKL GUMMIRING | ST | 8975 | J
PMI35 | 2357866 | 600 KORR STÅNDARRÖR 6000MM | EXKL GUMMIRING | ST | 26100 | J
PMI35 | 2357867 | 600 GUMMIRING TILL KORRIGERAT | STÅNDARRÖR | ST | 1800 | J
PMI35 | 2357869 | 600 TELESKOP/BETÄCKNINGS RING | TILL KORR STÅNDARRÖR | ST | 1165 | J
PMI35 | 2357873 | TELESKOPRÖR F TEGRA 600. | WAVIN TEGRA | ST | 4620
PMI35 | 2358091 | 355/315 STÅNDARRÖR L=6M WAVIN |  | ST | 14150 | J
PMI35 | 2358092 | 355/315 STÅNDARRÖR L=2M WAVIN |  | ST | 4860 | J
PMI35 | 2358099 | 315 INV SKARVH. F KORR ST.RÖR | INKL 2 GUMMIRINGAR | ST | 3850 | J
PMI35 | 2358106 | SKARVHYLSA 315 UTVÄNDIG | WAVIN | ST | 0
PMI35 | 2358160 | 355 WAVIN BOTTEN TILL KORR | STÅNDARRÖR, INKL PACKN | ST | 1885 | J
PMI35 | 2358208 | 315 TELESKOPRÖR L=750 | INKL TÄTN.RING | ST | 3780 | J
PMI35 | 2358209 | 315 TELESKOPRÖR L=375 | INKL TÄTN.RING | ST | 2205 | J
PMI35 | 2358210 | 315 TELESKOPRÖR F LÄTT BETÄCKN | L=375, INKL TÄTN.RING | ST | 2720 | J
PMI35 | 2358214 | 315 MM TÄTNINGSRING FÖR | TELESKOPRÖR | ST | 836 | J
PMI35 | 2358219 | 355/315 TÄTNINGSRING FÖR DAGV- | DRÄN-BRUNN OCH STIGARRÖR | ST | 1010 | J
PMI35 | 2358398 | 315 MM GUMMIRING F KORRUGERAT | STÅNDARRÖR F UTV.MONTAGE | ST | 932 | J
PMI35 | 2359295 | 375 TELESKOPRÖR UTAN MANCHETT |  | ST | 1450
PMI35 | 2359296 | 315 TELESKOPRÖR F LÄTT BETÄCKN | L=750 EXKL MANSCHETT | ST | 4180 | J
PMI35 | 2359297 | 315 TELESKOPRÖR H=375MM | INKL TÄTNINGSRING, PIPELIFE | ST | 1355 | J
PMI35 | 2359298 | 315 TELESKOPRÖR H=750MM | INKL TÄTNINGSRING, PIPELIFE | ST | 2490 | J
PMI35 | 2359299 | 315 TELESKOPRÖR LÄTT H=375MM | INKL TÄTNINGSRING, PIPELIFE | ST | 2480 | J
PMI35 | 2372597 | 400 STIGARRÖR PERFORERAT | FÖR PVC-LANTBRUKSBRUNN L=5M | ST | 0
PMI35 | 6709120 | STIGARRÖR 400*2000 MM |  | ST | 8725
PMI35 | 7040000V | 315 LOCK MED HANDTAG OCH TÄTN | WAVIN | ST | 4860 | J
0
PMI60 | 2356423 | QN 2,5 VATTENM.BRUNN KZ | 550/384MM H=1,5M INKL BETÄCKN | ST | 39400
PMI60 | 2356424 | QN 6 VATTENM.BRUNN KZ | 550/384MM H=1,5M INKL BETÄCKN | ST | 46300
PMI60 | 2356425 | QN 2,5x2 VATTENM.BRUNN KZ | 550/384MM H=1,5M INKL BETÄCKN | ST | 51500
0
PMI80 | 3829313 | SEALGUARD APPLICERINGSSPRUTA |  | ST | 2850 | J
PMI80 | 3829315 | SEALGUARD MIXERMUNSTYCKE | 1 ST | ST | 162 | J
PMI80 | 3829316 | SEALGUARD MIXERMUNSTYCKE | 12 ST | ST | 1735 | J
PMI80 | 3829317 | 600ML SEALGUARD INKL MIXERSTAV |  | ST | 1855 | J
PMI80 | 3829318 | 600ML SEALGUARD 12 PACK | INKL 12 ST MIXERMUNSTYCKEN | ST | 18500 | J
PMI80 | 3829319 | SEALGUARD STARTPAKET 12-PACK | INKL APPLICERINGSSPRUTA | ST | 19500 | J
PMI80 | 3830038V | M3000 TÄTNINGSMASSA | TANGIT, PATRON 300ML | ST | 623 | J
PMI80 | 3830039V | M4082 TÄTNINGSSLANG | TANGIT, L=80CM | ST | 1135 | J
PMI80 | 3830040V | PP1 PATRONPISTOL FÖR M3000 | TANGIT | ST | 1400 | J
PMI80 | 3830041 | FP504 BLANDNINGSRÖR | TANGIT, 19ST/FRP | ST | 862 | J
PMI80 | 4051308 | PROMPT SNABBHÄRDANDE CEMENT | 25 KG SÄCK | ST | 629 | J
PMI80 | 4051309 | PROMPT SNABBHÄRDANDE CEMENT | 5 KG PÅSE | ST | 331 | J
PMI80 | 4051364 | TEMPO HÄRDNINGSFÖRLÄNGARE | TILL PROMPT SNABBCEMENT | ST | 194 | J
0
PMJ01 | 19034810 | 150 BRUNNSBETÄCKNING MED SIL | FASTSKRUVAD, A-COLLECTION | ST | 671 | J
PMJ01 | 19034811 | 225 BRUNNSBETÄCKNING MED SIL | FASTSKRUVAD, A-COLLECTION | ST | 1235 | J
PMJ01 | 19034812 | 300 BRUNNSBETÄCKNING MED SIL | FASTSKRUVAD, A-COLLECTION | ST | 1760 | J
PMJ01 | 19034813 | 400 BRUNNSBETÄCKNING MED SIL | FASTSKRUVAD, A-COLLECTION | ST | 3240 | J
PMJ01 | 19034814 | 150 BRUNNSBETÄCKNING MED LOCK | FASTSKRUVAT, A-COLLECTION | ST | 715 | J
PMJ01 | 19034815 | 150 BRUNNSBETÄCKNING MED LOCK | FASTSKRUVAT FYRK. A-COLLECTION | ST | 1040 | J
PMJ01 | 19034816 | 225 BRUNNSBETÄCKNING MED LOCK | FASTSKRUVAT, A-COLLECTION | ST | 1210 | J
PMJ01 | 19034817 | 300 BRUNNSBETÄCKNING MED LOCK | FASTSKRUVAT, A-COLLECTION | ST | 1760 | J
PMJ01 | 19034818 | 400 BRUNNSBETÄCKNING MED LOCK | FASTSKRUVAT, A-COLLECTION | ST | 3240 | J
PMJ01 | 19034819 | 150 SIL TILL BRUNNSBETÄCKNING | A-COLLECTION | ST | 391 | J
PMJ01 | 19034820 | 225 SIL TILL BRUNNSBETÄCKNING | A-COLLECTION | ST | 518 | J
PMJ01 | 19034821 | 300 SIL TILL BRUNNSBETÄCKNING | A-COLLECTION | ST | 820 | J
PMJ01 | 19034822 | 400 SIL TILL BRUNNSBETÄCKNING | A-COLLECTION | ST | 1560 | J
PMJ01 | 19034823 | 150 LOCK TILL BRUNNSBETÄCKNING | A-COLLECTION | ST | 391 | J
PMJ01 | 19034825 | 225 LOCK TILL BRUNNSBETÄCKNING | A-COLLECTION | ST | 518 | J
PMJ01 | 19034826 | 300 LOCK TILL BRUNNSBETÄCKNING | A-COLLECTION | ST | 820 | J
PMJ01 | 19034827 | 400 LOCK TILL BRUNNSBETÄCKNING | A-COLLECTION | ST | 1560 | J
0
PMJ10 | 7030117 | 150 BETÄCKN F KLOAKBRUNN | S K PARKMODELL | ST | 1460 | J
PMJ10 | 7030611 | A-3 BETÄCKNING F. RENS.BRUNN |  | ST | 2395
PMJ10 | 7030612 | A3 KOMPL MED LOCK D400 | NYCKELHÅL | ST | 2230 | J
PMJ10 | 7030626 | A3 FAST BETÄCKNING MED GALLER |  | ST | 3450
PMJ10 | 7030628 | A4 FAST BETÄCKNING MED GALLER |  | ST | 4020
PMJ10 | 7030710 | A-4 BETÄCKNING F. RENS.BRUNN |  | ST | 3900
PMJ10 | 7030711 | A4 KOMPL MED LOCK D400 | NYCKELHÅL | ST | 3630 | J
PMJ10 | 7030913 | A5 FAST BETÄCKNING | MED PACKNING.TÄTA URTAG.FASTSK | ST | 9675
PMJ10 | 7030919 | A5 FAST BETÄCKNING 400 | D400, NYCKELHÅL | ST | 5225 | J
PMJ10 | 7030923 | A5 FAST BETÄCKNING | MED GALLER | ST | 5250
PMJ10 | 7031115 | 570 BETÄCKNING NB SGK-MOD 1933 |  | ST | 42900
PMJ10 | 7031719 | 600 BETÄCKNING F NEDSTIGNINGS- | BRUNN S K PARKMODELL | ST | 2845
PMJ10 | 7031792 | FAST BETÄCKNING 750 MM |  | ST | 35300
PMJ10 | 7032101 | 600 BETÄCKNING JOT A6 | F NEDST.BRUNN | ST | 0
PMJ10 | 7032101V | A6 FAST BETÄCKNING TGF | TÄTT.GUMMIPACKAT.FASTSKRUVAT | ST | 7100
PMJ10 | 7032109 | A6 FAST BETÄCKN 640/600 D400 | ROTATIONSSTOPP OCH NYCKELHÅL | ST | 6075 | J
PMJ10 | 7032110 | A6 FAST BETÄCKN MED GALLER | D400 | ST | 9200
PMJ10 | 7032113 | A6 FAST BETÄCKN 640/600 D400 | ROTATIONSSTOPP OCH NYCKELHÅL | ST | 7325
PMJ10 | 7032121 | A6 FAST BETÄCKN MED GALLER | D400 | ST | 8500 | J
PMJ10 | 7032123 | 600 NEDSTIGNINGSBET A6 | M LÅSARM I LOCKET ULEFOS | ST | 0
PMJ10 | 7032344 | A6 FAST BETÄCKNING | MED FV MÄRKT LOCK.TÄTA URTAG | ST | 7225
PMJ10 | 7032825 | GJUTJÄRNSBETÄCKNING A6 V. MED |  | ST | 6925
PMJ10 | 7035413 | A1 KOMPL MED GALLER C250 | DAGV.BRUNN 400, HORISONTELL | ST | 3190 | J
PMJ10 | 7035415 | KOMBIBETÄCKNING A-1 |  | ST | 7675
PMJ10 | 7035610 | 400 BETÄCKNING JOT A1-F | F DAGVATTENBRUNN | ST | 4430
PMJ10 | 7035611 | A1 KOMPL MED GALLER C250 | DAGV.BRUNN 400, LUTANDE | ST | 4300 | J
PMJ10 | 7035639 | A1 FAST GALLERBETÄCKNING | LÅSBART SEGJÄRNGALLER | ST | 6675
PMJ10 | 7035640 | A1 FAST BETÄCKNING | MED SIDOÖPPNING I RAMEN | ST | 6825
PMJ10 | 7035819 | 500 FAST BETÄCKNING TYP A2 |  | ST | 0
PMJ10 | 7035819V | A2 FAST BETÄCKNING |  | ST | 4620
PMJ10 | 7037801 | PEKUMA DAGVATTENBRUNNSBET | 450X450X230, MED SIDOINTAG | ST | 10600
PMJ10 | 7059498 | 600 ULEFOS RAM UX5 H=58MM |  | ST | 4490
PMJ10 | 7059501 | 600/640 4-KANTRAM F NEDST.BET | UK-10, H=100, 700X700 | ST | 8750
PMJ10 | 7059609 | 600 ULEFOS UX10F/UT60A | NEDSTIGNINGSBETÄCKNING | ST | 0
PMJ10 | 7059619 | 600 ULEFOS UFX/UR60A | RÄNNSTENSBETÄCKNING | ST | 0
PMJ10 | 7059623 | 600 ULEFOS UX10F/UTUP60A | NEDSTIGNINGSBETÄCKNING | ST | 0
PMJ10 | 7059632 | 800 FLYTANDE BETÄCKN D400 | UFL-80/UTVL-80-A, LÅS O PACKN | ST | 20300 | J
PMJ10 | 7059662 | 800 FAST NEDSTB.U80-9/UNUP 80A | FV M. PACKN. OCH N.HÅL ULEFOS | ST | 23500
PMJ10 | 7059663 | 600/640 FAST NEDST.BET M 4-KNT | RAM, UK10/UNUP60A,M PACKN ULÅS | ST | 18650
PMJ10 | 7059664 | 600/640 FAST NEDST.BET,4-KNT | UK10F/UNUP60A FV M PACKN O NH | ST | 18350
PMJ10 | 7059665 | UK-10/UNUPL-60AU FAST BET.KVAD | F. KONA 600/640 M.PACK, LÅS,NH | ST | 0
PMJ10 | 7059666 | UK-10/UTUP-60-A FAST BET.KVADR | RAM F, KON600/640,ULÅS,SH,H100 | ST | 0
PMJ10 | 7059667 | UK-10/UTUPL-60-A FAST BET,KVAD | RAM,F,KON600/640 PACK,M.LÅS,SH | ST | 0
PMJ10 | 7059668 | UK-10/UTL-60AU FAST BET FÖR | 600/640,UT.PAC. SH,M.LÅS H-100 | ST | 15950
PMJ10 | 7059669 | UX-15/UNUP-60-A FAST BET F.KON | 600/640,UT.LÅS M.PACK.NH,H-150 | ST | 13250
PMJ10 | 7059670 | UX-15/UTUP-60A FAST BETÄCK.F | KON.600/640M.PACK,ULÅS,SH H150 | ST | 0
PMJ10 | 7059744 | 600 ULEFOS UX10F/UNUP60A | NEDSTIGNINGSBETÄCKNING | ST | 14000
PMJ10 | 7059766 | ULEFOS NV FAST A6TTVL2 | D400 SEGJÄRN PÅGJUT.PACK PUR | ST | 8825
PMJ10 | 7059768 | ULEFOS NV FAST A6VL2 | D400 SEGJÄRN PÅGJUT.PACK PUR | ST | 8825
PMJ10 | 7059769 | 600 ULEFOS UFX/UNUP60A | NEDSTIGNINGSBETÄCKNING | ST | 0
PMJ10 | 7059892 | 300 ULEFOS RAM U7,5 |  | ST | 2655
PMJ10 | 9046352U | 600/640 FAST NEDSTBET UX15/ | UNUP60A FV M PACKNING O N-HÅL | ST | 0
0
PMJ11 | 19001160 | 640 UFNS 1990 H/ A6PL2 (JKPG) | FLYTANDE KOMPLETT MED LOCK | ST | 8325
PMJ11 | 19001161 | 600 FLYTANDE NEDSTIGNINGSBET. | UFA6-600/A6PL2-600 (JKPG) | ST | 8725
PMJ11 | 7015104 | A6 POLAR PRO 600 | FLYTANDE BETÄCKNING, PIPELIFE | ST | 9400
PMJ11 | 7030163V | 300 BETÄCKNING FYRKANTSIL |  | ST | 1295
PMJ11 | 7030915 | A5V FLYTANDE BETÄCKNING | MED PACKNING.TÄTA URTAG FASTSK | ST | 10400
PMJ11 | 7031918V | 640 NEDSTIGNINGSBET. A6/UFKA6 | FLYTANDE MED 4-KANTSRAM | ST | 13650
PMJ11 | 7032001 | 400 BETÄCKNING NYCLIFF A5 | FÖR TILLSYNSBRUNN | ST | 6825
PMJ11 | 7032007 | A6/600 FLYTANDE BETÄCKN D400 | R -LOCK | ST | 8925
PMJ11 | 7032008 | A6/600 FLYTANDE BETÄCKN D400 | K -LOCK | ST | 8925
PMJ11 | 7032009 | A6L/600 FLYTANDE BETÄCKN D400 | SJÄLVLÅSANDE | ST | 11600 | J
PMJ11 | 7032024 | A6/640 FLYTANDE BETÄCKN D400 | R -MÄRKT LOCK | ST | 8750
PMJ11 | 7032026 | A6/640 FLYTANDE BETÄCKN D400 | K -MÄRKT LOCK | ST | 8750
PMJ11 | 7035615 | A1VE400 FLYTANDE BETÄCKNING | MED EXCENTRIS UNDER RAM | ST | 9175
PMJ11 | 7035616 | A-1 VARIABEL RB-BETÄCKNING |  | ST | 5225
PMJ11 | 7035621 | A-3 VARIABEL SB-BETÄCKNING |  | ST | 4380
PMJ11 | 7035646 | A3 FLYTANDE | MED FV MÄRKT LOCK | ST | 4250
PMJ11 | 7035647 | A3 FLYTANDE | MED GALLER | ST | 5100
PMJ11 | 7035664 | A1/400 FLYTANDE BETÄCKN C250 | MED GALLER | ST | 4560 | J
PMJ11 | 7035667 | A-3 VARIABEL SB-BETÄCKNING |  | ST | 3620
PMJ11 | 7035672 | A5/400 FLYTANDE BETÄCKN D400 | NYCKEHÅL | ST | 5325 | J
PMJ11 | 7037201 | 640 FLYTANDE BETÄCKNING FÖR NB | NV A6TPU/640 | ST | 9100 | J
PMJ11 | 7037202 | 600 FLYTANDE BETÄCKNING FÖR NB | NV A6TPU/600 | ST | 9250
PMJ11 | 7037216 | A640 FLYTANDE MED FYRK. FLÄNS | MED GALLER | ST | 9000
PMJ11 | 7037238 | RAM A6AS MED AVA-LOCK | UTAN VRIDMOMENT | ST | 0
PMJ11 | 7037268 | A6/640 FLYTANDE BETÄCKN D400 | ROTATIONSSTOPP OCH NYCKELHÅL | ST | 6800 | J
PMJ11 | 7037281 | A6/600 FLYTANDE BETÄCKN D400 | ROTATIONSSTOPP OCH NYCKELHÅL | ST | 6600 | J
PMJ11 | 7038242 | A-5 VARIABEL SB-BETÄCKNING |  | ST | 4690
PMJ11 | 7038243 | A5V FLYTANDE BETÄCKNING | MED HÖG RAM | ST | 5950
PMJ11 | 7038244 | A5V FLYTANDE BETÄCKNING | MED GALLER | ST | 5225
PMJ11 | 7038245 | A5V FLYTANDE BETÄCKNING | MED FV MÄRKT LOCK.TÄTA URTAG | ST | 4550
PMJ11 | 7038252 | A-6 VARIABEL NB-BETÄCKNING |  | ST | 8075
PMJ11 | 7038253 | A6V FLYTANDE BETÄCKNING | MED PACKNING.TÄTA.URTAG FASTSK | ST | 11650
PMJ11 | 7038254 | A6V FLYTANDE BETÄCKNING | MED GALLER | ST | 7725
PMJ11 | 7038262 | A-640 VARIABEL NB-BETÄCKNING |  | ST | 8300
PMJ11 | 7038264 | A640 FLYTANDE BETÄCKNING | MED GALLER | ST | 8350
PMJ11 | 7038269 | A6V FLYTANDE BETÄCKNING | MED FV MÄRKT LOCK. TÄTA URTAG | ST | 7775
PMJ11 | 7038270 | A-640 FLYTANDE NB-BETÄCKNING | MED FV MÄRKT LOCK.TÄTA URTAG | ST | 7875
PMJ11 | 7059471 | 400 FLYTANDE RÄNNSTENSBETÄCKNG | UFH400 M RUNDA HÅL 0 GÅNGJÄRN | ST | 7100
PMJ11 | 7059496 | 100 ULEFOS UF10/UT10 |  | ST | 0
PMJ11 | 7059502 | 600 FLYTANDE BETÄCKN D400 | UFX/UTUPL-60-AX, LÅS OCH PACKN | ST | 13100 | J
PMJ11 | 7059520 | 150 FLYTANDE RUND BETÄCKNING | UF15/UT15 | ST | 3630
PMJ11 | 7059527 | 640 FLYTANDE BETÄCKN D400 | UFU/UTUPL-60-AU, M LÅS O PACKN | ST | 13800 | J
PMJ11 | 7059546 | 150 ULEFOS RAM UF15 |  | ST | 1765
PMJ11 | 7059553 | 200 ULEFOS UF20/UT20 |  | ST | 4100
PMJ11 | 7059563 | 300 ULEFOS UF300 RAKT GALLER | RÄNNSTENSBETÄCKNING | ST | 6175
PMJ11 | 7059565 | 200 ULEFOS UF200/UTR200 | RÄNNSTENSBETÄCKNING | ST | 0
PMJ11 | 7059567 | 150 ULEFOS UF150/UTR150 | RÄNNSTENSBETÄCKNING | ST | 0
PMJ11 | 7059575 | 300 FLYTANDE BETÄCKN D400 | UFL-30/URL-30 MED GALLER | ST | 6475 | J
PMJ11 | 7059579 | UF-20 FLYTANDE RAM F200NBLOM |  | ST | 0
PMJ11 | 7059587 | 225 FLYTANDE BETÄCKN D400 | UF-22,5/UT-22,5 KANTRINGSSÄKER | ST | 4780 | J
PMJ11 | 7059603 | 225 ULEFOS RAM UF22,5 |  | ST | 0
PMJ11 | 7059611 | 300 FLYTANDE BETÄCKN D400 | UFL-30/UTL-30, SJÄLVLÅSANDE | ST | 6925 | J
PMJ11 | 7059626 | 640 FLYTANDE NEDST.BET | UFU/UTUP60A M PACKN, U LÅS,SH | ST | 0
PMJ11 | 7059627 | 640 FLYTANDE BETÄCKN D400 | UFU/UTUP-60-A, M LÅS O PACKN | ST | 13050
PMJ11 | 7059631 | 800 FLYTANDE BETÄCKN D400 | UF-80/UNUP-80-A M PACKN, U LÅS | ST | 17900
PMJ11 | 7059637 | 300 ULEFOS RAM UF30 |  | ST | 0
PMJ11 | 7059638 | 600 FLYTANDE BETÄCKN D400 | UFX/UTL-60-AX, SJÄLVLÅSANDE | ST | 11900
PMJ11 | 7059640 | 640 ULEFOS UFU/UTL60AU | NEDSTIGNINGSBETÄCKNING | ST | 13450
PMJ11 | 7059645 | 400 FLYTANDE BETÄCKN D400 | UFL-40/UTL-40, SJÄLVLÅSANDE | ST | 7800 | J
PMJ11 | 7059659 | UF-400 3P FLYTANDE BETÄCK D400 | RÄNNSTENSBETÄCKN M GALLER | ST | 5575 | J
PMJ11 | 7059672 | UF-150-D FLYTANDE RÄNNSTENSBET | FÖR 150 MED DIAGONALT GALLER | ST | 6175
PMJ11 | 7059673 | UF-200-D FLYTANDE RÄNNSTENSBET | MED DIAGONALT GALLER | ST | 6175
PMJ11 | 7059676 | 600 FLYTANDE NEDST.BET | UFX/UNP60A FV M O-RING, NH | ST | 16250
PMJ11 | 7059677 | 800 FLYTANDE BET UF80/UNP80AFV | O-RINGAR OCH N-HÅL | ST | 18000
PMJ11 | 7059678 | 500 FLYTANDE BETÄCKN D400 | UFL-50/UTL-50, SJÄLVLÅSANDE | ST | 12200 | J
PMJ11 | 7059680 | UNUPL-60-AX FLYTANDE BETÄCKN. | F. KONA 600 MED LÅS, NH | ST | 14250
PMJ11 | 7059684 | 640 FLYTANDE NEDST.BET | UF/UT60A U PACKN. U LÅS, SH | ST | 0
PMJ11 | 7059685 | UFH-150 FLYT RÄNNST BET. F 150 | M HÅLGALLER | ST | 6800
PMJ11 | 7059687 | UFH-200 FLYT RÄNNSTBET FÖR 200 | M HÅLGALLER | ST | 6800
PMJ11 | 7059690 | UK-30/UR-30 FLYT. BET. KVADR | FÖR 300 MED GALLER SH | ST | 6725
PMJ11 | 7059691 | UK-30/UT-30 FLYT. BET. KVADRAT | FÖR 300, MED LOCK SH | ST | 7375
PMJ11 | 7059693 | UKL-40/URL-40 FLYT. BET.KVADR. | M. GALLER F. 400 MED LÅS. SH | ST | 8425
PMJ11 | 7059694 | 500 ULEFOS RAM UF50 |  | ST | 0
PMJ11 | 7059695 | 400 FLYTANDE BETÄCKN D400 | UKL-40/UTL-40, SJÄLVLÅSANDE | ST | 8050
PMJ11 | 7059704 | 400 FLYTANDE BETÄCKN D400 | UTPL COMBI "CLICK" | ST | 8650
PMJ11 | 7059707 | 600 UTPL COMBI FLYTANDE D400 | TÄTA SPETTHÅL OCH PACKNING | ST | 10800 | J
PMJ11 | 7059711 | A6PL2/640 FLYTANDE BETÄCK D400 | SJÄLVLÅSANDE, SPETTHÅL, PACKN | ST | 8325 | J
PMJ11 | 7059713 | A6PL2/600 FLYTANDE BETÄCK D400 | SJÄLVLÅSANDE, SPETTHÅL, PACKN | ST | 9825 | J
PMJ11 | 7059728 | 600 ULEFOS UFX/UN60A | NEDSTIGNINGSBETÄCKNING | ST | 0
PMJ11 | 7059736 | 600 FLYTANDE BETÄCKN D400 | UFX/UT-60-AX, NYCKELHÅL | ST | 12250
PMJ11 | 7059752 | A6PL2/600 FLYTANDE BETÄCK D400 | JKPG-LOGO, LÅS OCH PACKN | ST | 9850
PMJ11 | 7059753 | A6VL2/640 FLYTANDE BETÄCK D400 | JKPG-LOGO, LÅS OCH PACKN | ST | 9425
PMJ11 | 7059754 | 600 UTPL COMBI FLYTANDE D400 | JKPG-LOGO, LÅS OCH PACKN | ST | 10800
PMJ11 | 7059764 | ULEFOS NV FLYTANDE A6VL2/640 | D400 SEGJÄRN PÅGJUT.PACK PUR | ST | 10050 | J
PMJ11 | 7059785 | 600 FLYTANDE BETÄCKN D400 | UFX/UTUP-60-AX, M PACKNING | ST | 12850
PMJ11 | 7059786 | 600 FLYTANDE NEDSTIGNINGSBET. | UFXLS/UTUPL 60 AX, M PAK O LÅS | ST | 14450
PMJ11 | 7059788 | ATT6VL2/600 FLYTANDE D400 | SEGJÄRN, PÅGJUT. PACK PUR | ST | 11000
PMJ11 | 7059790 | ULEFOS NV FLYTANDE A6TTVL2/640 | D400 SEGJÄRN PÅGJUT.PACK PUR | ST | 10800
PMJ11 | 7059792 | A6VL2/600 FLYTANDE D400 | SEGJÄRN, PÅGJUT. PACK PUR | ST | 9725 | J
PMJ11 | 7059794 | A6V/640 FLYTANDE BETÄCKNING | D400 LÅS OCH PACKNING | ST | 13300 | J
PMJ11 | 7059795 | A6V/600 FLYTANDE BETÄCKNING | D400 LÅS OCH PACKNING | ST | 13300 | J
PMJ11 | 7059800 | 600 RAM FLYTANDE BETÄCKN D400 | A6/640 | ST | 5500
PMJ11 | 7059809 | 400 RAM FLYTANDE BETÄCKN D400 | IFLA6/600 | ST | 6000
PMJ11 | 7059845 | A6VL2E 640 FLYTANDE BETÄCKNING | D400 LÅS OCH PACKNING | ST | 11850 | J
PMJ11 | 7059846 | A6VL2E 600 FLYTANDE BETÄCKNING | D400 LÅS OCH PACKNING | ST | 11850 | J
PMJ11 | 7059900 | 400 FLYTANDE BETÄCKN D400 | UFL-40/URL-40, SJÄLVLÅSANDE | ST | 7900 | J
0
PMJ12 | 7032034V | 642 NYCLIFF A6 NEDST.BET | K-LOCK, AVA-LOCK U VRIDM | ST | 0
PMJ12 | 7032035V | 642 NYCLIFF A6 NEDST.BET | R-LOCK, AVA-LOCK U VRIDM | ST | 0
PMJ12 | 7032036V | 642 NYCLIFF A6 NEDST.BET | A-LOCK, AVA-LOCK U VRIDM | ST | 0
PMJ12 | 7032102 | A6S TELESKOPISK BETÄCKNING 640 | TÄTT GUMMIPACKAT FASTSKR LOCK | ST | 14650
PMJ12 | 7032104 | A6S TELESKOPISK BETÄCKNING | MED ROTATIONSSPÄRR | ST | 15600
PMJ12 | 7034221 | UNV BRANDP.BETÄCKNING | TELESKOPISK | ST | 12150
PMJ12 | 7035648 | A3 TELESKOPISK BETÄCKN D400 | MED FV MÄRKT LOCK.TÄTA URTAG | ST | 4360
PMJ12 | 7035649 | A3S TELESKOPISK BETÄCKNING | MED GALLER | ST | 5050
PMJ12 | 7035650 | A4S TELESKOPISK BETÄCKNING | MED FV MÄRKT LOCK.TÄTA URTAG | ST | 7100
PMJ12 | 7035651 | A4S TELESKOPISK BETÄCKNING | MED GALLER | ST | 7800
PMJ12 | 7036916 | A3 TELESKOPISK BETÄCKN D400 | 225 MED NYCKELHÅL | ST | 5525 | J
PMJ12 | 7037007 | 400 BETÄCKNING JOT A1-T | F DAGVBRUNN | ST | 6125
PMJ12 | 7037009 | 600 TELESKOPISK NEDST.BET | JOT A-6 TR | ST | 22000
PMJ12 | 7037011 | 300 TELESKOPISK BETÄCKNING | JOT A-5 T FÖR TILLSYNSBRUNN | ST | 7575
PMJ12 | 7037013 | A4 TELESKOPISK BETÄCKN D400 | 300 MED NYCKELHÅL | ST | 6725 | J
PMJ12 | 7037017 | A4L TELESKOPISK BETÄCKN D400 | 300 MED SPETTHÅL | ST | 9100 | J
PMJ12 | 7037112 | A5 TELESKOPISK BETÄCKN D400 | 500, NYCKELHÅL | ST | 7900 | J
PMJ12 | 7037115 | A5S TELESKOPISK BETÄCKNING | MED GALLER | ST | 7250
PMJ12 | 7037116 | A5L TELESKOPISK BETÄCKN D400 | 400, SJÄLVLÅSANDE, SPETTHÅL | ST | 10750 | J
PMJ12 | 7037210 | A6PL2 TELESKOPISK BETÄCKN D400 | 640/600, SJÄLVLÅSANDE | ST | 9450
PMJ12 | 7037211 | A6 TELESKOPISK BETÄCKN 640/600 | D400, ROTATIONSSTOPP | ST | 8500 | J
PMJ12 | 7037212 | A6-FV TELESKOPISK BETÄCKN | 640/600 D400 ROTATIONSSTOPP | ST | 11300 | J
PMJ12 | 7037217 | A6S TELESKOPISK BETÄCKNING | MED GALLER | ST | 9650
PMJ12 | 7037251 | A-6-S TELESK. MED STYRLISTER |  | ST | 0
PMJ12 | 7037280N | 200 BETÄCKNING F. RB TELESKOP | GUMMIMANS, TÄTT LOCK JOT | ST | 7625
PMJ12 | 7037291 | A5-FV TELESKOPISK BETÄCKN D400 | 500 MED NYCKELHÅL | ST | 8475 | J
PMJ12 | 7037479 | TB/600F FLYTANDE TELESKOPBET. | PLAST/BETONG BRUNN | ST | 9975 | J
PMJ12 | 7037483 | UNV LYFTVERKTYG TILL TB/600F | HÖJDJUSTERING | ST | 6500
PMJ12 | 7037516 | A6 TELESKOPISK BETÄCKN 640/600 | D400, ROTAT.STOPP, RAK RAM | ST | 8925 | J
PMJ12 | 7038011 | A1S TELESKOPISK GALLERBETÄCKN | C250, SJÄLVLÅSANDE, GÅNGJÄRN | ST | 5100 | J
PMJ12 | 7038011A | A1S TELESKOPISK GALLERBETÄCKN | C250, SJÄLVLÅSANDE, GÅNGJÄRN | ST | 4580 | J
PMJ12 | 7038013 | A1L TELESKOPISK GALLERBETÄCKN | D400, SJÄLVLÅSANDE, GÅNGJÄRN | ST | 4840
PMJ12 | 7038015 | 400 BETÄCKNING A1-AS TELESKOP | KANTRINGSSÄKER | ST | 5525 | J
PMJ12 | 7038016 | 400 BETÄCKNING A1-AS TELESKOP | KANTRINGSSÄKER | ST | 6025 | J
PMJ12 | 7038018 | A1S TELESKOPISK GALLERBETÄCKN | MED LÅSBART GALLER I SEGJÄRN | ST | 5950
PMJ12 | 7038019 | A2S TELESKOPISK GALLERBETÄCKN | M GALLERGÅNGJÄRN | ST | 9975
PMJ12 | 7038110 | A2S TELESKOPISK GALLERBETÄCKN | 500, C250 M GALLERGÅNGJÄRN | ST | 7175 | J
PMJ12 | 7038119 | UT-400 3P TELESKOPISK BETÄCKN | D400 GALLER/LÅS/GÅNGJÄRN | ST | 5950 | J
PMJ12 | 7038247 | A5S TELESKOPISK BETÄCKNING | D400 MED FV LOCK.TÄTA.URTAG | ST | 6325
PMJ12 | 7038250 | TB600 BETÄCKNING TIERP | FÖR PLAST/BETONG BRUNN | ST | 11000 | J
PMJ12 | 7038255 | TB 600V TILLSYNSBETÄCKNNG | PLAST/BETONG BRUNN. TÄTA URTAG | ST | 11000
PMJ12 | 7038256 | TB 600V TILLSYNSBETÄCKNNG | PLAST/BETONG BRUNN. FV MÄRKT | ST | 11000
PMJ12 | 7038272 | A6S TELESKOPISK BETÄCKNING 640 | D400 MED FV LOCK.TÄTA.URTAG | ST | 8975
PMJ12 | 7059699 | 600 LOCK M ÖVERRAM O PACKNING | TILL A6S | ST | 10950
PMJ12 | 7059729 | 600 LOCK M ÖVERRAM O PACKNING | TILL A6S | ST | 8450
PMJ12 | 7059774 | A6VL2 TELESKOPISK BETÄCKN D400 | 640/600 SJÄLVLÅSANDE PUR-PACKN | ST | 11600 | J
PMJ12 | 7059775 | ULEFOS NV TELESKOP A6TTVL2 | D400 SEGJÄRN PÅGJUT.PACK PUR | ST | 12250
PMJ12 | 7059782 | ULEFOS NV TELESKOP A6VL2 | UTBYTESSATS 133MM | ST | 10950
PMJ12 | 7059847 | A6VL2E 600/640 TELESKOPISK | D400 LÅS OCH PACKNING | ST | 12850
0
PMJ13 | 7011000 | KUPOLSIL LÅG 400 MM H=100 MM |  | ST | 2110
PMJ13 | 7016215V | KUPOLSIL 400 MM | KUPOLSIL.BETONGRÖR | ST | 3620
PMJ13 | 7016216 | KUPOLSIL A6 | KUPOLSIL TILL A6 RAMAR | ST | 4780
PMJ13 | 7016223V | KUPOLSIL 400 MM | LÅG MODELL | ST | 3760
PMJ13 | 7016231 | KUPOLSIL 600 MM | FÖR BETONGRÖR | ST | 4650
PMJ13 | 7016233 | KUPOLSIL 640 MM | FÖR BETONGRÖR | ST | 5425
PMJ13 | 7016264 | 400/500 KUPOLSIL AV SEGJÄRN | H=190, MED LÅS | ST | 4940
PMJ13 | 7016267 | 400 K-170 KUPOLSIL H=170MM | SJÄLVLÅSANDE, BTG400/DV400 | ST | 3550 | J
PMJ13 | 7016280 | 400/500 K-103 KUPOLSIL H=100MM | SJÄLVLÅSANDE BTG500/BTGMUFF400 | ST | 4560 | J
PMJ13 | 7016291 | KUPOLSIL 300 MM, LÅG |  | ST | 712
PMJ13 | 7037303V | 400 K-100 KUPOLSIL H=100MM | LÅG, BTG400/DV400 | ST | 3030 | J
PMJ13 | 7037304 | 500 K-100 KUPOLSIL H=100MM | BTG500/DV-RÖR500 | ST | 4230 | J
PMJ13 | 7037379 | 400 KUPOLSIL LÅSBAR LÅG | FÖR DV-RÖR 400. ACO NORDIC | ST | 2625
PMJ13 | 7037380 | 400 KUPOLSIL LÅSBAR HÖG | FÖR DV-RÖR 400. ACO NORDIC | ST | 2755
PMJ13 | 7037383 | 600 KUPOLSIL LÅSBAR | FÖR DV-RÖR 600. ACO NORDIC | ST | 3930
PMJ13 | 7037384 | 640 KUPOLSIL LÅSBAR | FÖR BTG-RÖR 600. ACO NORDIC | ST | 4130
PMJ13 | 7059489 | KRUL-30 KUPOLSIL H=100MM | SJÄLVLÅSANDE, BTG300 | ST | 1700 | J
PMJ13 | 7059581 | KRUL-65 KUPOLSIL H=200MM | SLÄLVLÅSANDE FÖR BTG-KONA 640 | ST | 7400 | J
PMJ13 | 7059582 | KRUL-60 KUPOLSIL H=100MM | SJÄLVLÅSANDE, BTG600/DV-RÖR600 | ST | 4170 | J
PMJ13 | 7059583 | KRUL-65 KUPOLSIL H=120MM | SJÄLVLÅSANDE FÖR BTG-KONA 640 | ST | 6550
PMJ13 | 7059590 | KRUL-50 KUPOLSIL H=200MM | SJÄLVLÅSANDE, BTG500/DV-RÖR500 | ST | 5650 | J
PMJ13 | 9107104 | KUPOLSIL K400 | FÖR BETONGRÖR | ST | 4830
PMJ13 | 9107140P | KUPOLSIL K400P | FÖR PLASTRÖR | ST | 1385
0
PMJ14 | 7030003 | 600 VARIABEL BETÄCKNING | FJÄRRVÄRME FV | ST | 4110
PMJ14 | 7030625 | A3 FAST BETÄCKNING | FV MÄRKT LOCK.TÄTA URTAG | ST | 1760
PMJ14 | 7030627 | A4 FAST BETÄCKNING | MED FV MÄRKT LOCK TÄTA URTAG | ST | 2105
PMJ14 | 7030712 | 225 BETÄCKNING A-4 FV-MARKT F | RENSBRUNN | ST | 0
PMJ14 | 7032004 | 400 NYCLIFF A-5-V FV-MÄRKT | FÖR BETONGRÖR KOMPL | ST | 0
PMJ14 | 7032114 | 600 BETÄCKN A-6 FV-MÄRKT F | NEDSTIGNINGSBRUNN | ST | 0
PMJ14 | 7032155 | FV-MÄRKT LOCK TILL A-6 |  | ST | 0
PMJ14 | 7037294 | 225 BETÄCKNING A-4 FV-MARKT F | RENSBRUNN | ST | 2910
PMJ14 | 7059509U | 800 ULEFOS LOCK UNP80A FV |  | ST | 0
PMJ14 | 7059518 | 600 ULEFOS LOCK UNUP60A FV |  | ST | 5550
PMJ14 | 7059519 | 600 ULEFOS LOCK UNUP60A IS FV |  | ST | 0
PMJ14 | 7059522 | 600 ULEFOS LOCK UNP60A FV | M./ORING | ST | 7200
PMJ14 | 7059540 | 400 ULEFOS LOCK UTL40 FV |  | ST | 0
PMJ14 | 7059542 | 300 ULEFOS LOCK UT30A FV |  | ST | 0
PMJ14 | 7059544 | 300 ULEFOS LOCK UN30A FV |  | ST | 1725
PMJ14 | 7059555 | 225 ULEFOS LOCK UT22,5 FV |  | ST | 0
PMJ14 | 7059588 | 225 ULEFOS UF22,5/UT22.5 FV |  | ST | 3910
PMJ14 | 7059605 | 300 FLYTANDE BETÄCKN D400 FV | UFL-30/UFL-30-FV, SJÄLVLÅSANDE | ST | 4970 | J
PMJ14 | 7059607 | 400 FLYTANDE BETÄCKN D400 FV | UFL-40/UTL-40-FV, SJÄLVLÅSANDE | ST | 5550 | J
PMJ14 | 7059613 | 600 ULEFOS UX10F/UN60A FV | FAST NEDST.BET, U PACKN, NH | ST | 8750
PMJ14 | 7059614 | UX10F/UNP-A-60-FV, MÄRKT FV | D400 TÄT NYCKELHÅL, O-PACKN | ST | 9900
PMJ14 | 7059615 | 600 ULEFOS UFX/UN60A FV | NEDSTIGNINGSBET. UTAN PACKNING | ST | 0
PMJ14 | 7059617 | UX10F/UNUP-60-A-FV, MÄRKT FV | D400 TÄTA NYCKELHÅL, UP-PACKN | ST | 8500 | J
PMJ14 | 7059625 | 600 FLYTANDE BETÄCKN D400 FV | UFX/UNUP-60-A-FV, M PACKNING | ST | 10100 | J
PMJ14 | 7059661 | UFU/UNP -80-A-FV FAST BET FÖR | KON 800 M. LOCK, ORING,NH -FV- | ST | 15350
PMJ14 | 7059679 | 800 FLYTANDE BETÄCKN D400 FV | UF-80/UNUP-80-A-FV M PACKN | ST | 13700 | J
PMJ14 | 7059681 | 640 FLYTANDE NEDST.BET | UFU/UNP60A FV M O-RING, NH | ST | 12100
PMJ14 | 7059682 | 640 FLYTANDE BETÄCKN D400 FV | UFU/UNUP-60-A-FV, M PACKN | ST | 10400 | J
PMJ14 | 7059689 | 640/600 FAST BETÄCKNING | UK10/UNP 60A - FJÄRRVÄRME | ST | 13800
PMJ14 | 7059692 | UK-30/UT-30FV FLYT. RAM KVADR | F. 300 MED LOCK SH -FV- | ST | 5550
PMJ14 | 7059696 | 400 FLYTANDE BET M 4-KANTRAM | UKL40/UTL40 FV, SH | ST | 6350
PMJ14 | 7059697 | 600/640 FAST NEDST.BET | UX15/UNP60A FV, M O-RING, NH | ST | 9900
PMJ14 | 7059710 | 600 ULEFOS U15/UN60A FV | NEDSTIGNINGSBETÄCKNING | ST | 0
PMJ14 | 7059751 | 600 ULEFOS UX15/UNUP60A FV | NEDSTIGNINGSBETÄCKNING | ST | 9025
PMJ14 | 7059877 | U-7.5/UNP-30-A-FV, MÄRKT FV | D400, TÄTA NYCKELHÅL, PACKNING | ST | 3570
0
PMJ16 | 7033210 | 150 BETÄCKNING F SERVISVENTIL | I KÖRBANA | ST | 738 | J
PMJ16 | 7033418 | 140 BETÄCKNING F SERVISVENTIL | I GÅNGBANA H=200mm | ST | 597 | J
PMJ16 | 7034010 | 180 BETÄCKNING F KILSLIDVENTIL | H=300mm | ST | 1090 | J
PMJ16 | 7034218 | BRANDPOSTBETÄCKN F TRÄTRUMMA |  | ST | 2615 | J
PMJ16 | 7034219 | BRANDPOSTBETÄCKNING JOT |  | ST | 2920
PMJ16 | 7034226 | LOCK TILL BRANDPOSTBETÄCKNING |  | ST | 935 | J
PMJ16 | 7037316 | VENTILBETÄCKNING JUSTERBAR | JOT AV-J, 4-KANTLOCK | ST | 1535
PMJ16 | 7037317 | SERVISBETÄCKNING JUSTERBAR | JOT SV-J, RUNT LOCK | ST | 1030 | J
PMJ16 | 7037518 | 225 ALCLIFF BETÄCKNING FÖR | KILSLIDVENTIL, H=300 | ST | 1555 | J
PMJ16 | 7037526 | 110 LOCK TILL KILSLIDVENTIL | BET.ALCLIFF 7037518 | ST | 276 | J
PMJ16 | 7037535 | 2933S MED KVADRATISKFLÄNS | VENTILBETÄCKNING | ST | 1440
PMJ16 | 7037536 | 2934S MED KVADRATISK FLÄNS | VENTILBETÄCKNING | ST | 917
PMJ16 | 7037537 | 2935S MED KVADRATISK FLÄNS | VENTILBETÄCKNING | ST | 1025
PMJ16 | 7037617 | 225 ALCLIFF BETÄCKNING FÖR | SERVISVENTIL I KÖRBANA, H=300 | ST | 1395 | J
PMJ16 | 7037716 | 180 ALCLIFF BETÄCKNING FÖR | SERVISVENTIL I GÅNGBANA, H=250 | ST | 818 | J
PMJ16 | 7059740 | 425 FLYTANDE BET FÖR BRANDPOST | SEGJÄRN,D400 TÄTA SPETT HÅL | ST | 7725
0
PMJ17 | 7038318 | 600 DENSUS TELESKOPISK BETÄCKN | GASTÄT DUBBLA LOCK FV-MÄRKT | ST | 19150 | J
PMJ17 | 7038334 | 600 DENSUS TELESKOPISK BETÄCKN | GASTÄT DUBBLA LOCK A-MÄRKT | ST | 19100
PMJ17 | 7038335 | 634 DENSUS2 TELESKOPISK BETÄCK | GASTÄTT LOCK FV-MÄRKT | ST | 15650 | J
PMJ17 | 7038336 | 634 ALCLIFF DENSUS 2 NEDST.BET | M O-RINGSTÄTN. A-MÄRKT | ST | 15100
PMJ17 | 7038359 | 600 DENSUS FAST BETÄCKNING | GASTÄT DUBBLA LOCK FV-MÄRKT | ST | 12150
PMJ17 | 7038367 | 600 DENSUS FAST BETÄCKN | GASTÄT DUBBLA LOCK A-MÄRKT | ST | 11650 | J
PMJ17 | 7038370 | 800 DENSUS3 TELESKOPISK BETÄCK | GASTÄTT LOCK FV-MÄRKT | ST | 21000 | J
0
PMJ18 | 7015019 | 150 BRUNNSBETÄCKNING MED SIL | FASTSKRUVAD | ST | 722 | J
PMJ18 | 7015027 | 225 BRUNNSBETÄCKNING MED SIL | FASTSKRUVAD | ST | 1325 | J
PMJ18 | 7015035 | 300 BRUNNSBETÄCKNING MED SIL | FASTSKRUVAD | ST | 1890 | J
PMJ18 | 7015050 | 400 BRUNNSBETÄCKNING MED SIL | FASTSKRUVAD EJ KÖRBAR 5 TON | ST | 3480 | J
PMJ18 | 7015118 | 150 BRUNNSBETÄCKNING MED LOCK | FASTSKRUVAT | ST | 746 | J
PMJ18 | 7015119 | 150 BRUNNSBETÄCKNING MED LOCK | FASTSKRUVAT FYRKANTIG | ST | 1115 | J
PMJ18 | 7015126 | 225 BRUNNSBETÄCKNING MED LOCK | FASTSKRUVAT | ST | 1260 | J
PMJ18 | 7015134 | 300 BRUNNSBETÄCKNING MED LOCK | FASTSKRUVAT | ST | 1835 | J
PMJ18 | 7015159 | 400 BRUNNSBETÄCKNING MED LOCK | FASTSKRUVAD EJ KÖRBAR 5 TON | ST | 3380 | J
PMJ18 | 7015514 | 150 SIL TILL BRUNNSBET |  | ST | 421 | J
PMJ18 | 7015522 | 225 SIL TILL BRUNNSBET |  | ST | 558 | J
PMJ18 | 7015530 | 300 SIL TILL BRUNNSBET |  | ST | 882 | J
PMJ18 | 7015555 | 400 SIL TILL BRUNNSBET |  | ST | 1675 | J
PMJ18 | 7015712 | 150 LOCK TILL BRUNNSBET |  | ST | 421 | J
PMJ18 | 7015720 | 225 LOCK TILL BRUNNSBET |  | ST | 558 | J
PMJ18 | 7015738 | 300 LOCK TILL BRUNNSBET |  | ST | 882 | J
PMJ18 | 7015753 | 400 LOCK TILL BRUNNSBET |  | ST | 1675 | J
PMJ18 | 7015766 | 400X400 BRUNNSBETÄCKN MED SIL | GRÅJÄRN EJ KÖRBAR 5 TON | ST | 5025
PMJ18 | 7015767 | 300x300 BRUNNSBETÄCKN MED LOCK | GRÅJÄRN EJ KÖRBAR 5 TON | ST | 5275 | J
PMJ18 | 7030216V | 225 LÄTT BETÄCKNING SPOLBRUNN | S K PARKMODELL | ST | 5975
PMJ18 | 7030315 | 250 BETÄCKNING FÖR KLOAKBRUNN | S K PARKMODELL | ST | 7325
PMJ18 | 7037863 | 160/200 BETÄCKNING GAS | ULEFOS | ST | 10050
PMJ18 | 7037880 | ALDAVA-LÄTT GÅRDSBRUNNS- | BETÄCKNING MED LOCK | ST | 8500
0
PMJ30 | 7030620V | LOCK TILL BETÄCKNING A-3 |  | ST | 1265
PMJ30 | 7030629 | A3 LOCK FV MÄRKT | 500. C250 | ST | 1245
PMJ30 | 7030630 | A3 GALLER |  | ST | 1255
PMJ30 | 7030631 | A4 LOCK FV MÄRKT |  | ST | 2445
PMJ30 | 7030633 | A4 GALLER |  | ST | 3480
PMJ30 | 7030638 | LÖS RAM TILL BETÄCKNING A-3 |  | ST | 0
PMJ30 | 7030638V | A3 RAM FAST |  | ST | 2820
PMJ30 | 7030729V | A4 LOCK |  | ST | 2445
PMJ30 | 7030737 | LÖS RAM TILL BETÄCKNING A-4 |  | ST | 0
PMJ30 | 7030737V | A4 RAM FAST |  | ST | 4390
PMJ30 | 7030927 | A5 LOCK 400 | D400, NYCKELHÅL | ST | 4030
PMJ30 | 7030930 | A5 GALLER |  | ST | 5425
PMJ30 | 7030935 | LÖS RAM TILL BETÄCKNING A-5 |  | ST | 4080
PMJ30 | 7030935V | A5 RAM FAST |  | ST | 5950
PMJ30 | 7030947 | A5 LOCK FV MÄRKT |  | ST | 3800
PMJ30 | 7031100V | KABELBRUNNS LOCK 650x650mm |  | ST | 8100
PMJ30 | 7032018V | LYFTVERKTYG.TRIOLYFT |  | ST | 10850
PMJ30 | 7032019V | LYFTVERKTYG.NYCKEL |  | ST | 1060
PMJ30 | 7032021V | LYFTVERKTYG.TB 600V |  | ST | 10900
PMJ30 | 7032046 | LÖST GALLER TILL NYCLIFF | A-1 | ST | 0
PMJ30 | 7032047 | SADELRING TILL NYCLIFF | A-1 | ST | 4260
PMJ30 | 7032103 | A6 LOCK | TÄTA URTAG | ST | 4790
PMJ30 | 7032136 | TB 600V LOCK MED TÄTA LYFTURTA |  | ST | 7300
PMJ30 | 7032137 | TB 600V LOCK FV MÄRKT |  | ST | 7300
PMJ30 | 7032138 | TB 600V LOCK |  | ST | 7300
PMJ30 | 7032152 | GALLER TILL A6 GALLERBETÄCKN | D400 | ST | 6575 | J
PMJ30 | 7032154 | 600 LOCK TILL BETÄCKNING A6 | A-MÄRKT | ST | 5400 | J
PMJ30 | 7032170V | RAM TILL A6 GALLERBETÄCKN | D400 | ST | 4430 | J
PMJ30 | 7032346 | RAM TILL A6 BETÄCKNING | MED ROTATIONSSPÄRR | ST | 8325
PMJ30 | 7032347 | A6 LOCK FV MÄRKT |  | ST | 7075
PMJ30 | 7032401 | A6 LOCK UTBYTESLOCK | PACKNING O NYCKELHÅL ROT.SPÄRR | ST | 10500
PMJ30 | 7032411 | A6 LOCK UTBYTESLOCK | PACKNING.TÄTA URTAG | ST | 6300
PMJ30 | 7032412V | A6 LOCK UTBYTESLOCK | PACKNING.FV MÄRKT.TÄTA URTAG | ST | 6300
PMJ30 | 7032413V | A6 LOCK UTBYTESLOCK | PACKNING O NYCKELHÅL | ST | 6300
PMJ30 | 7033219 | RAM TILL SERVIS 2934 |  | ST | 1730
PMJ30 | 7033228 | 92 LOCK T SERVISVENTILBETÄCKN. | I KÖRB. 7033210 | ST | 237 | J
PMJ30 | 7033419 | RAM TILL SERVIS 2935 |  | ST | 1200
PMJ30 | 7034016 | RAM TILL VENTIL 2933 |  | ST | 1580
PMJ30 | 7034028 | 118 LOCK TILL KILSLIDVENTIL- | BETÄCKNING 7034010 | ST | 403
PMJ30 | 7034226V | LOCK TILL BRANDPOST |  | ST | 478
PMJ30 | 7034234 | RAM T BRANDPOSTBETÄCKN TRÄTR. | 7034218 | ST | 0
PMJ30 | 7034234V | RAM TILL BRANPOST |  | ST | 3830
PMJ30 | 7035413V | RAM A1H |  | ST | 1150
PMJ30 | 7035416 | UTBYTESGALLER INKL.RAM | TILL A-1 | ST | 3760
PMJ30 | 7035417 | ÖPPNINGSVERKTYG TILL A-1 | KOMBIBETÄCKNING | ST | 0
PMJ30 | 7035421 | GALLER T BETÄCKNING DAGVATTEN- | BRUNN | ST | 0
PMJ30 | 7035617 | RAM A1V400 |  | ST | 6575
PMJ30 | 7035618 | RAM A1VE400 | UNDERRAM EXCENTRISK | ST | 4650
PMJ30 | 7035622 | RAM A3V |  | ST | 5650
PMJ30 | 7035629 | A1 GALLER C250 | GRÅJÄRN | ST | 2550 | J
PMJ30 | 7035629L | LOCK A1 |  | ST | 3990
PMJ30 | 7035629T | GALLER A1 STANDARD | TILL TIERP 7035413 | ST | 2370 | J
PMJ30 | 7035630 | A1 GALLER M TAPPAR C250 | GRÅJÄRN | ST | 2475 | J
PMJ30 | 7035631 | A1L LÅSBART GALLERLOCK C250 |  | ST | 2110 | J
PMJ30 | 7035633 | GALLER A1 STANDARD | KANTRINGSSÄKERT | ST | 2505
PMJ30 | 7035634 | GALLER A1 LÅSBART | I SEGJÄRN OCH SJÄLLÅSANDE | ST | 5225
PMJ30 | 7035637V | RAM A1 |  | ST | 3760
PMJ30 | 7035641 | RAM A1 | MED SIDOÖPPNING | ST | 7450
PMJ30 | 7035827 | GALLER FÖR BETÄCKNING 7035819 | (A2) | ST | 4020
PMJ30 | 7035835 | RAM TILL A-2 BETÄCKNING FÖR | DAGVATTENBRUNN 7035819 | ST | 0
PMJ30 | 7035835V | RAM A2 |  | ST | 7275
PMJ30 | 7036916V | RAM A3S TELESK.BETÄCKNING | ÖVERRAM | ST | 1485
PMJ30 | 7036929 | RAM A3S TELESK.BETÄCKNING | UNDERRAM | ST | 4340
PMJ30 | 7037039 | RAM A4S TELESK.BETÄCKNING | ÖVERRAM | ST | 5100
PMJ30 | 7037047 | RAM A4S TELESK.BETÄCKNING | UNDERRAM | ST | 4050
PMJ30 | 7037114 | RAM A5V VARIABEL BETÄCKNING |  | ST | 7550
PMJ30 | 7037117 | RAM A5V VARIABEL BETÄCKNING | RAM HÖG | ST | 9200
PMJ30 | 7037138 | RAM A5S TELESK.BETÄCKNING | ÖVERRAM | ST | 6100
PMJ30 | 7037146 | RAM A5S TELESK.BETÄCKNING | UNDERRAM | ST | 5625
PMJ30 | 7037236 | A6/TPU UTBYTESRAM M LOCK D400 | 640/600, ROTATIONSSTOPP | ST | 13950
PMJ30 | 7037237U | A-6S ÖVERRAM |  | ST | 6775
PMJ30 | 7037237V | RAM A6S TELES.BETÄCKNING | ÖVERRAM | ST | 4860
PMJ30 | 7037245 | SADELRING T ALCLIFF- | TELESKOP F NEDST-BR A6-AS | ST | 4110
PMJ30 | 7037245V | RAM A6S TELES.BETÄCKNING | UNDERRAM | ST | 4060
PMJ30 | 7037534 | RAM 2933S TELESK.VENTILBETÄCKN | RUND FLÄNS | ST | 2245
PMJ30 | 7037538 | RAM 2933SK TELESK.VENTILBETÄCK | FYRKANTIG FLÄNS | ST | 2245
PMJ30 | 7037539 | RAM 2934SK TELESK.SERVISBETÄCK | FYRKANTIG FLÄNS | ST | 2245
PMJ30 | 7037540 | RAM 2935SK TELESK.SERVISBETÄCK | FYRKANTIG FLÄNS | ST | 1615
PMJ30 | 7037555 | LOCKLYFTARE KARL-ALFRED |  | ST | 0
PMJ30 | 7037625 | 94 LOCK TILL ALCLIFF SERVIS | BETÄCKNING 7037617 FRÅN TIERP | ST | 277
PMJ30 | 7037633 | RAM 2934S ERVISBETÄCKNING |  | ST | 1605
PMJ30 | 7037724 | 118 LOCK TILL ALCLIFF SV-BET. | FABR ALVESTA, 7037716 | ST | 374
PMJ30 | 7037732 | RAM 2935S TELESK.SERVISBETÄCKN | RUND FLÄNS | ST | 1020
PMJ30 | 7037857 | LYFTVERKTYG ALCLIFF-DENSUS |  | ST | 3950
PMJ30 | 7038021 | GALLER A2S | MED LÅSTAPPAR | ST | 4440
PMJ30 | 7038037 | RAM A1S TELESK.BETÄCKNING | ÖVERRAM | ST | 3200
PMJ30 | 7038045 | RAM A1S TELESK.BETÄCKNING | UNDERRAM | ST | 2160
PMJ30 | 7038251 | RAM TB 600V | MED PLASTRÖR H=750 MM | ST | 14700
PMJ30 | 7038266 | RAM A6V |  | ST | 6300
PMJ30 | 7038267 | RAM A640V |  | ST | 9075
PMJ30 | 7038268 | RAM A640V | FYRKANTIG FLÄNS | ST | 9075
PMJ30 | 7038274 | RAM A6S TELES.BETÄCKNING | RAM MED ROTATIONSSPÄRR | ST | 8725
PMJ30 | 7059503 | 600 ULEFOS LOCK UTUPL60AX |  | ST | 11100
PMJ30 | 7059506 | 800 ULEFOS LOCK UNUP80A |  | ST | 0
PMJ30 | 7059507 | 800 ULEFOS LOCK UNUPL80A | NEDSTIGNINGSBETÄCKNING | ST | 0
PMJ30 | 7059508 | 800 ULEFOS LOCK UNUP80A ISOL. |  | ST | 0
PMJ30 | 7059509 | 800 ULEFOS LOCK UNUP80A FV |  | ST | 20100
PMJ30 | 7059514 | 600 ULEFOS LOCK UNUP60A IS |  | ST | 24700
PMJ30 | 7059523 | LOCK UNP60 FV/ISO |  | ST | 0
PMJ30 | 7059526 | 600 ULEFOS LOCK UN60A FV |  | ST | 0
PMJ30 | 7059528 | 600 ULEFOS LOCK UTUPL60AU |  | ST | 0
PMJ30 | 7059529 | 600 ULEFOS GALLERLOCK UR60A SH |  | ST | 0
PMJ30 | 7059538 | 150 ULEFOS LOCK UT15 |  | ST | 0
PMJ30 | 7059550 | 300 ULEFOS GALLER UR30A | FÖR RAM U7,5 | ST | 0
PMJ30 | 7059557 | 150 ULEFOS LOCK UT15 POLYGON |  | ST | 2915
PMJ30 | 7059595 | 225 ULEFOS LOCK UT22.5 |  | ST | 0
PMJ30 | 7059596 | 600 ULEFOS LOCK A6/UP-2 | ERSÄTTNINGSLOCK A6 | ST | 10050
PMJ30 | 7059597 | 600 ULEFOS PL-2 PACKNING A6-2 |  | ST | 1175
PMJ30 | 7059599 | 600 ULEFOS UP-PACKNING |  | ST | 1415 | J
PMJ30 | 7059601 | 600 ULEFOS O-RING |  | ST | 1080
PMJ30 | 7059604 | A6V RENOVERINGSLOCK 640, D400 | PUR-PACKNING, SVERIGE-LOCK | ST | 10600 | J
PMJ30 | 7059629 | 300 ULEFOS LOCK UT30 |  | ST | 0
PMJ30 | 7059639 | 600 ULEFOS LOCK UTL60AX |  | ST | 9075
PMJ30 | 7059641 | 600 ULEFOS LOCK UTL60AU |  | ST | 0
PMJ30 | 7059652 | 400 ULEFOS LOCK UTL40 |  | ST | 3920
PMJ30 | 7059660 | 400 ULEFOS RAM UF40 |  | ST | 0
PMJ30 | 7059686 | 500 ULEFOS LOCK UT50 |  | ST | 0
PMJ30 | 7059780 | A6VL2 LOCK FLYTANDE BET | 600 OCH 640 MED PUR-PACKN | ST | 7450
PMJ30 | 7059801 | 600 ULEFOS LOCK UT60A |  | ST | 0
PMJ30 | 7059819 | 600/640 ULEFOS LOCK M PACKNING | UNUP60A, N-HÅL | ST | 10250
PMJ30 | 7059827 | 600/640 ULEFOS LOCK M PACKNING | UTUP60A, SH | ST | 10250 | J
PMJ30 | 7059835 | 600 ULEFOS RAM UX10F H=100MM |  | ST | 5125
PMJ30 | 7059850 | 600 ULEFOS RAM UFX |  | ST | 7675
PMJ30 | 7059926 | 400 ULEFOS GALLERLOCK URL40 | RÄNNSTENSBETÄCKNING | ST | 4390
PMJ30 | 7059959 | 600 ULEFOS UP-2 PACKNING A6 |  | ST | 1280 | J
PMJ30 | 7059967 | ULEFOS T-NYCKEL |  | ST | 409 | J
PMJ30 | 7059969 | ULEFOS PROPP UN |  | ST | 30.5
PMJ30 | 7059970 | ULEFOS PROPP ISA |  | ST | 30.5
PMJ30 | 7059975 | ULEFOS LYFTNYCKEL A-C |  | ST | 1330 | J
PMJ30 | 7059984 | ULEFOS LYFTVERKTYG UN07 |  | ST | 5150 | J
PMJ30 | 7059985 | ULEFOS LYFTVERKTYG KK2000 |  | ST | 2955
PMJ30 | 7059992 | ULEFOS ÖPPNINGSSPETT KK-11 | FÖR LOCK MED SPETTHÅL | ST | 7675 | J
PMJ30 | 7065637 | RAM FÖR A-1 RB-BETÄCKNING |  | ST | 0
0
PMJ40 | 7015135 | 315 PP BETÄCKNING 1,5 TON | PIPELIFE | ST | 684
PMJ40 | 7015136 | 400 PP BETÄCKNING 1,5 TON | PIPELIFE | ST | 826 | J
PMJ40 | 7030680V | T-3 LÄTT TELESKOPBETÄCKNING | FÖR RENSBRUNN MED 110 STIGARE | ST | 2480 | J
PMJ40 | 7035693 | TG-40 BETÄCKNING KOMPLETT | M GALLERLOCK, PIPELIFE | ST | 0
PMJ40 | 7035697 | RSB-40 PIPELIFE TELESKOP-BET | FÖR DAGVATTENBRUNN | ST | 0
PMJ40 | 7038137 | T-10 TELESKOPBETÄCKN.EXKL. | MANSCHETT,HÖG KUPOL. PIPELIFE | ST | 11750 | J
PMJ40 | 7038143 | T-50 PIPELIFE LEDBAR TELESKOP- | BET. FÖR DAGV.BRUNN | ST | 11300
PMJ40 | 7038163 | T-40 TILLSYNSBRUNNSBETÄCKN. | INKL.MANSCHETT,LOCK, PIPELIFE | ST | 9650 | J
PMJ40 | 7038167 | T-20 RENSBRUNNSBETÄCKN C250 | INKL MANSCHETT, RUND, PIPELIFE | ST | 5850 | J
PMJ40 | 7038168 | T-30 DRÄNBR.BETÄCKN PIPELIFE | EXKL MANSCHETT, GALLERLOCK | ST | 6675 | J
PMJ40 | 7038169 | T-30 DRÄNBRBETÄCKNING PIPELIFE | INKL MANSCHETT, HELT LOCK | ST | 6600 | J
PMJ40 | 7038170 | T-50 RSB TELESKOPBETÄCKN DAGV | EXKL MANSCHETT, MED GALLER | ST | 10900 | J
PMJ40 | 7038177 | T-20 RENSBRUNNSBETÄCKN. INKL. | MANSCHETT,H=2M, PIPELIFE | ST | 6550 | J
PMJ40 | 7038180 | T-40 RENSBRUNNSBETÄCKN L=2M | MABO | ST | 12850
PMJ40 | 7038181 | T-50 RENSBRUNNSBETÄCKN L=2M | PIPELIFE | ST | 14350
PMJ40 | 7038182 | T-10 TELESKOPBETÄCKN. EXKL. | MANSCHETT,M. LÅG KUPOLSIL | ST | 5300 | J
PMJ40 | 7038199 | T-20 RENSBRUNNSBETÄCKN.INKL. | MANSCHETT,FYRKANT PIPELIFE | ST | 6025 | J
PMJ40 | 7038203 | T-40-B TILLSYNSBRUNNSBETÄCKN. | INKL.MANSCHETT,LOCK, PIPELIFE | ST | 6300 | J
PMJ40 | 7038204 | T-20-B RENSBRUNNSBETÄCKN C250 | INKL MANSCHETT, RUND, PIPELIFE | ST | 4520 | J
PMJ40 | 7038211 | T50-B RSB TELESKOPBETÄCKN DAGV | EXKL MANSCHETT, MED GALLER | ST | 9525 | J
0
PMJ41 | 2348672 | L-63 D TELESKOPBETÄCKNING | FYRKANT RAM, FÖR RENSBRUNN 200 | ST | 5500 | J
PMJ41 | 2348688 | 200/160 GUMMIMANSCHETT |  | ST | 1650
PMJ41 | 2348787 | KUPOLSIL MED LÅSANORDNING | TILL L-65-A | ST | 7125
PMJ41 | 2348800 | L-65 D TELESKOPBETÄCKNING | F TILLSYNSBRUNN, LOCK M LÅS | ST | 9725 | J
PMJ41 | 2348801 | L-65 D TELESKOPBETÄCKNING | F TILLS.BRUNN. KUPOLSIL M LÅS | ST | 17300 | J
PMJ41 | 2348804 | U-125 B TELESKOPBETÄCKNING | RUND, M LOCK M LÅS | ST | 9675 | J
PMJ41 | 2348806 | U-125 B TELESKOPBETÄCKNING | RUND, M SIL M LÅS | ST | 9125 | J
PMJ41 | 2348808 | U-125 B TELESKOPBETÄCKNING | KVADRATISK, M LOCK M LÅS | ST | 10800 | J
PMJ41 | 2348809 | U-125 B TELESKOPBETÄCKNING | KVADRATISK, M SIL M LÅS | ST | 10650 | J
PMJ41 | 2348810 | U-125 B TELESKOPBETÄCKNING | RUND LÅG KUPOLSIL | ST | 10600 | J
PMJ41 | 2348820 | L-65 TELESKOPBETÄCKN REGULAR | UPONOR, H=885MM | ST | 13650 | J
PMJ41 | 2348821 | L-65 TELESKOPBETÄCKN REGULAR | UPONOR, H=2000MM | ST | 19100
PMJ41 | 2348822 | L-65 TELESKOPBETÄCKN BASIC | UPONOR, H=885MM | ST | 10600
PMJ41 | 2348823 | L-61 TELESKOPBETÄCKN REGULAR | UPONOR, H=930MM | ST | 18200 | J
PMJ41 | 2348824 | L-61 TELESKOPBETÄCKN REGULAR | UPONOR, H=2000MM | ST | 20800
PMJ41 | 2348826 | L-61 TELESKOPBETÄCKN BASIC | UPONOR, H=930MM | ST | 12150
PMJ41 | 2348827 | L-63 TELESKOPBETÄCKN REGULAR | UPONOR, H=700MM | ST | 7700 | J
PMJ41 | 2348828 | L-63 TELESKOPBETÄCKN REGULAR | UPONOR, H=2000MM | ST | 10200
PMJ41 | 2348829 | L-63 TELESKOPBETÄCKN BASIC | UPONOR, H=700MM | ST | 4540
PMJ41 | 2348836 | L-65 TELESKOPBETÄCKN PREMIUM | UPONOR, H=885MM | ST | 20600
PMJ41 | 2348837 | L-63 TELESKOPBETÄCKN PREMIUM | UPONOR, H=700MM | ST | 10950
PMJ41 | 2348838 | LOCK L-65 PREMIUM | UPONOR | ST | 6775
PMJ41 | 2348839 | LOCK L-63 PREMIUM | UPONOR | ST | 3480
PMJ41 | 2357100 | LUFTLÅS F TELESKOPBET L61 C-D |  | ST | 6525 | J
PMJ41 | 2358433 | 250/110 BRUNNSREDUC EXC PP | MED ANSLUTNING FÖR SLÄTA RÖR | ST | 4880
PMJ41 | 2358434 | 250x160 BRUNNSREDUCERING EXCEN | PP FÖR SLÄTA RÖR | ST | 5325 | J
PMJ41 | 2358437 | 315x160 BRUNNSREDUCERING EXCEN | PP FÖR SLÄTA RÖR | ST | 6325 | J
PMJ41 | 2358441 | 450/160 BRUNNSREDUC EXC PP | MED ANSLUTNING FÖR SLÄTA RÖR | ST | 8575
PMJ41 | 2358444 | 560/160 BRUNNSREDUC EXC PP | MED ANSLUTNING FÖR SLÄTA RÖR | ST | 11550
0
PMJ42 | 2357871 | 600 TEGRA TELESKOPRÖR OCH | RAM | ST | 21900
PMJ42 | 2357872 | 600 TEGRA LOCK FÖR RAM/TELE | SKOPRÖR | ST | 19100
PMJ42 | 7038201 | WAVIN-BETÄCKNING FÖR | TILLSYNSBRUNN MED LOCK | ST | 8900 | J
PMJ42 | 7038219 | WAVIN-BETÄCKNING RUND FÖR | DAGVATTENBRUNN MED GALLER | ST | 9050 | J
PMJ42 | 7038227 | WAVIN-BETÄCKNING FÖR DAG- | VATTENBRUNN MED GALLER FYRK. | ST | 8400
PMJ42 | 7038228 | WAVIN-BET FÖR DAGVATTENBRUNN | MED GALLER FYRK. NY MODELL | ST | 9075 | J
PMJ42 | 7038235 | KUPOLSIL MED PVC-HALS | L=370MM INKL. GUMMIRING | ST | 10600 | J
0
PMJ50 | 19001162 | TB-BETÄCKN NCS 40 TON | 315 MM TELESKOP EXKL MANSCHETT | ST | 2255
0
PMJ70 | 7030646 | H=20MM PASSRAM RAK | TILL A3-BETÄCKNINGAR | ST | 1185 | J
PMJ70 | 7030653 | H=30MM PASSRAM RAK | TILL A3-BETÄCKNINGAR | ST | 1080 | J
PMJ70 | 7030661 | H=40MM PASSRAM RAK | TILL A3-BETÄCKNINGAR | ST | 1245
PMJ70 | 7030666 | A3 PASSRAM 20MM | RUND | ST | 877 | J
PMJ70 | 7030667 | A3 PASSRAM 30MM | RUND | ST | 923 | J
PMJ70 | 7030668 | A3 PASSRAM 40MM | RUND | ST | 1060 | J
PMJ70 | 7030669 | A3 PASSRAM 50MM | RUND | ST | 1130
PMJ70 | 7030670V | A4 PASSRAM 20MM | RUND | ST | 1145 | J
PMJ70 | 7030671 | A4 PASSRAM 30MM | RUND | ST | 1235 | J
PMJ70 | 7030672 | A4 PASSRAM 40MM | RUND | ST | 1385
PMJ70 | 7030673 | A4 PASSRAM 50MM | RUND | ST | 1390
PMJ70 | 7030674 | A5 PASSRAM 20MM | RUND | ST | 1425 | J
PMJ70 | 7030675 | A5 PASSRAM 30MM | RUND | ST | 1505 | J
PMJ70 | 7030676 | A5 PASSRAM 40MM | RUND | ST | 1685 | J
PMJ70 | 7030677 | A5 PASSRAM 50MM | RUND | ST | 1740
PMJ70 | 7030679 | H=50 PASSRAM TILL KLOAK- | BRUNNBETÄCKN 7030612 | ST | 1885
PMJ70 | 7030681V | A3-50x50 KVADRATISK PASSRAM | TILL A3-BETÄCKNINGAR | ST | 1825
PMJ70 | 7030745 | H=20MM PASSRAM RAK | TILL A4-BETÄCKNINGAR | ST | 1295 | J
PMJ70 | 7030752 | H=30MM PASSRAM RAK | TILL A4-BETÄCKNINGAR | ST | 1435 | J
PMJ70 | 7030760V | H=40 PASSRAM TILL KLOAK- | BRUNNBETÄCKN 7030711 | ST | 1555
PMJ70 | 7030778 | H=50 PASSRAM TILL KLOAK- | BRUNNBETÄCKN 7030711 | ST | 1765
PMJ70 | 7030781 | A4-50x KVADRATISK PASSRAM H=50 |  | ST | 2715
PMJ70 | 7030943 | H=20MM PASSRAM RAK | TILL A5-BETÄCKNINGAR | ST | 1605 | J
PMJ70 | 7030950 | H=30MM PASSRAM RAK | TILL A5-BETÄCKNINGAR | ST | 1875 | J
PMJ70 | 7030968 | H=40MM PASSRAM RAK | TILL A5-BETÄCKNINGAR | ST | 2025
PMJ70 | 7030976 | H=50 PASSRAM TILL KLOAK- | BRUNNBETÄCKN 7030919 | ST | 2875
PMJ70 | 7030981 | A5-50x KVADRATISK PASSRAM H=50 |  | ST | 3700
PMJ70 | 7031941 | H=20MM PASSRAM RAK | TILL A6-BETÄCKNINGAR | ST | 2160 | J
PMJ70 | 7031942V | A6 PASSRAM 20MM | RUND | ST | 1925 | J
PMJ70 | 7031943 | A6 PASSRAM 30MM | RUND | ST | 1990 | J
PMJ70 | 7031944 | A6 PASSRAM 40MM | RUND | ST | 2550 | J
PMJ70 | 7031945 | A6 PASSRAM 50MM | RUND | ST | 2705 | J
PMJ70 | 7031958 | H=30MM PASSRAM RAK | TILL A6-BETÄCKNINGAR | ST | 2240 | J
PMJ70 | 7031966 | H=40MM PASSRAM RAK | TILL A6-BETÄCKNINGAR | ST | 2885 | J
PMJ70 | 7031974 | H=50MM PASSRAM RAK | TILL A6-BETÄCKNINGAR | ST | 3050 | J
PMJ70 | 7031982 | H=60MM PASSRAM RAK | TILL A6-BETÄCKNINGAR | ST | 3560
PMJ70 | 7031990 | H=70MM PASSRAM RAK | TILL A6-BETÄCKNINGAR | ST | 5500
PMJ70 | 7032253 | H=30-40MM PASSRAM SKEVAD | TILL A6-BETÄCKNINGAR | ST | 3130
PMJ70 | 7032261 | H=40-50MM PASSRAM SKEVAD | TILL A6-BETÄCKNINGAR | ST | 3270
PMJ70 | 7032279 | H=50X60 PASSRAM SKEVAD TILL | NEDSTIGN-BETÄCKNING | ST | 5225
PMJ70 | 7032301V | A6 PASSRAM A6-50x50mm | TILL A6-BETÄCKNINGAR | ST | 4580
PMJ70 | 7032857 | H=25 MM TILL POLYGONP.BET | POLYGONPUNKTSBETÄCKNING | ST | 519
PMJ70 | 7032865 | H=30 MM TILL POLYGONP.BET | POLYGONPUNKTSBETÄCKNING | ST | 561
PMJ70 | 7032873 | H=40 MM TILL POLYGONP.BET | POLYGONPUNKTSBETÄCKNING | ST | 594
PMJ70 | 7032881 | H=50 MM TILL POLYGONP.BET | POLYGONPUNKTSBETÄCKNING | ST | 636
PMJ70 | 7033244 | H=20 PASSRAM TILL SERVIS- | BETÄCKNING | ST | 403 | J
PMJ70 | 7033245V | PASSRAM 20MM SERVISBETÄCKNING | TYP 2934/2935 | ST | 369 | J
PMJ70 | 7033246 | PASSRAM 30MM SERVISBETÄCKNING | TYP 2934/2935 | ST | 432 | J
PMJ70 | 7033247 | PASSRAM 40MM SERVISBETÄCKNING | TYP 2934/2935 | ST | 466 | J
PMJ70 | 7033248V | PASSRAM 50MM SERVISBETÄCKNING | TYP 2934/2935 | ST | 495 | J
PMJ70 | 7033251 | H=30 PASSRAM TILL SERVIS- | BETÄCKNING | ST | 472 | J
PMJ70 | 7033269 | H=40 PASSRAM TILL SERVIS- | BETÄCKNING | ST | 529 | J
PMJ70 | 7033277 | H=50 PASSRAM TILL SERVIS- | BETÄCKNING | ST | 546 | J
PMJ70 | 7033285 | H=60 PASSRAM TILL SERVIS- | BETÄCKNING | ST | 578
PMJ70 | 7033293 | H=25 PASSRAM TILL SERVIS- | BETÄCKNING | ST | 626
PMJ70 | 7034044 | H=20 PASSRAM TILL VENTIL- | BETÄCKNING | ST | 546 | J
PMJ70 | 7034045 | PASSRAM 20MM VENTILBETÄCKNING | TYP 2933 | ST | 483 | J
PMJ70 | 7034046 | PASSRAM 30MM VENTILBETÄCKNING | TYP 2933 | ST | 535 | J
PMJ70 | 7034047 | PASSRAM 40MM VENTILBETÄCKNING | TYP 2933 | ST | 588 | J
PMJ70 | 7034048 | PASSRAM 50MM VENTILBETÄCKNING | TYP 2933 | ST | 686 | J
PMJ70 | 7034051 | H=30 PASSRAM TILL VENTIL- | BETÄCKNING | ST | 598 | J
PMJ70 | 7034069 | H=40 PASSRAM TILL VENTIL- | BETÄCKNING | ST | 669 | J
PMJ70 | 7034077 | H=50 PASSRAM TILL VENTIL- | BETÄCKNING | ST | 759 | J
PMJ70 | 7034085 | H=60 PASSRAM TILL VENTIL- | BETÄCKNING | ST | 659
PMJ70 | 7034093 | H=25 PASSRAM TILL VENTIL- | BETÄCKNING | ST | 569
PMJ70 | 7034242 | PASSRAM 20MM BRANDP.BETÄCKNING |  | ST | 1040 | J
PMJ70 | 7034259 | H=30 PASSRAM TILL BRAND- | POSTBETÄCKNING | ST | 1295 | J
PMJ70 | 7034260 | PASSRAM 30MM BRANDP.BETÄCKNING |  | ST | 1150 | J
PMJ70 | 7034261 | PASSRAM 40MM BRANDP.BETÄCKNING |  | ST | 1250 | J
PMJ70 | 7034262 | PASSRAM 50MM BRANDP.BETÄCKNING |  | ST | 1345 | J
PMJ70 | 7034267 | H=40 PASSRAM TILL BRAND- | POSTBETÄCKNING | ST | 1405 | J
PMJ70 | 7034275 | H=50 PASSRAM TILL BRAND- | POSTBETÄCKNING | ST | 1545 | J
PMJ70 | 7034549 | RR-BRUNNSLÅS 400 btg |  | ST | 2830
PMJ70 | 7034556 | RR-BRUNNSLÅS 500 btg |  | ST | 2830
PMJ70 | 7034564 | RR-BRUNNSLÅS 600 btg |  | ST | 2830
PMJ70 | 7034675 | BRUNNSLÅS KB-1 16MM |  | ST | 1535 | J
PMJ70 | 7034676V | BRUNNSLÅS KB-2 20MM |  | ST | 1535 | J
PMJ70 | 7034677V | BRUNNSLÅS KB-3 24MM |  | ST | 1535 | J
PMJ70 | 7034678 | ÖPPN-VERKTYG KB-LÅS |  | ST | 1700 | J
PMJ70 | 7034739 | NYCKELSTÅN RR-LÅS |  | ST | 1085
PMJ70 | 7035454 | H=30 MM TILL 2938 | TILL A1 BET. ÄLDRE MODELL | ST | 1655
PMJ70 | 7035462 | H=40 MM TILL 2938 | TILL A1 BET. ÄLDRE MODELL | ST | 1865
PMJ70 | 7035470 | H=50 MM TILL 2938 | TILL A1 BET. ÄLDRE MODELL | ST | 2790
PMJ70 | 7035645 | H=20MM PASSRAM | TILL A1-BETÄCKNINGAR | ST | 1655 | J
PMJ70 | 7035652 | H=30MM PASSRAM RAK | TILL A1-BETÄCKNINGAR | ST | 1810 | J
PMJ70 | 7035653 | A1 PASSRAM 20MM | KVADRATISK | ST | 1170 | J
PMJ70 | 7035654 | A1 PASSRAM 30MM | KVADRATISK | ST | 1255 | J
PMJ70 | 7035655 | A1 PASSRAM 40MM | KVADRATISK | ST | 1510 | J
PMJ70 | 7035656 | A1 PASSRAM 50MM | KVADRATISK | ST | 1850 | J
PMJ70 | 7035660 | H=40MM PASSRAM RAK | TILL A1-BETÄCKNINGAR | ST | 2010
PMJ70 | 7035678 | H=50MM PASSRAM RAK | TILL A1-BETÄCKNINGAR | ST | 2080 | J
PMJ70 | 7035758 | A1 PASSRAM 20MM | KVADRATISK | ST | 1115
PMJ70 | 7035759 | A1 PASSRAM 30MM | KVADRATISK | ST | 1190
PMJ70 | 7035760 | A1 PASSRAM 40MM | KVADRATISK | ST | 1265
PMJ70 | 7035761 | A1 PASSRAM 50MM | KVADRATISK | ST | 2455
PMJ70 | 7035762 | A3 PASSRAM 20MM | RUND | ST | 835
PMJ70 | 7035763 | A3 PASSRAM 30MM | RUND | ST | 889
PMJ70 | 7035764 | A3 PASSRAM 40MM | RUND | ST | 997
PMJ70 | 7035765 | A3 PASSRAM 50MM | RUND | ST | 1675
PMJ70 | 7035766 | A4 PASSRAM 20MM | RUND | ST | 1085
PMJ70 | 7035767 | A4 PASSRAM 30MM | RUND | ST | 1165
PMJ70 | 7035768 | A4 PASSRAM 40MM | RUND | ST | 1265
PMJ70 | 7035769 | A4 PASSRAM 50MM | RUND | ST | 2035
PMJ70 | 7035770 | A5 PASSRAM 20MM | RUND | ST | 1090
PMJ70 | 7035771 | A5 PASSRAM 30MM | RUND | ST | 1165
PMJ70 | 7035772 | A5 PASSRAM 40MM | RUND | ST | 1265
PMJ70 | 7035773 | A5 PASSRAM 50MM | RUND | ST | 2035
PMJ70 | 7035774 | A6 PASSRAM 20MM | RUND | ST | 1810
PMJ70 | 7035775 | A6 PASSRAM 30MM | RUND | ST | 1885
PMJ70 | 7035776 | A6 PASSRAM 40MM | RUND | ST | 2415
PMJ70 | 7035777 | A6 PASSRAM 50MM | RUND | ST | 3740
PMJ70 | 7035850 | H=30 PASSRAM TILL RÄNN- | STENSBETÄCKN 7035819 | ST | 2610
PMJ70 | 7035868 | H=40 PASSRAM TILL RÄNN- | STENSBETÄCKN 7035819 | ST | 4450
PMJ70 | 7035876 | H=50 PASSRAM TILL RÄNN- | STENSBETÄCKN 7035819 | ST | 4710
PMJ70 | 7036007 | KOMBIPLATTA AV/SV |  | ST | 285 | J
PMJ70 | 7036007V | 400X145 TRYCKFÖRDELNINGSPLATTA | T=30 MM | ST | 292
PMJ70 | 7039201 | 600X15 FÖRHÖJNINGSRING | I PEH/PVC, PL 615 | ST | 789
PMJ70 | 7039202 | 600X30 FÖRHÖJNINGSRING | I PEH/PVC, PL 630 | ST | 1090 | J
PMJ70 | 7039203 | 600X50 FÖRHÖJNINGSRING | I PEH/PVC, PL 650 | ST | 1335 | J
PMJ70 | 7039204 | 600X100 FÖRHÖJNINGSRING | I PEH/PVC, PL 6100 | ST | 1535 | J
PMJ70 | 7039205 | 600X9/22 SKEV FÖRHÖJNINGSRING | I PEH/PVC, PL 6712 | ST | 789 | J
PMJ70 | 7039206 | 425x30 FÖRHÖJNINGSRING | I PEH/PVC, PL 42530 | ST | 1055 | J
PMJ70 | 7039208 | 425x50 FÖRHÖJNINGSRING | I PEH/PVC, PL 42550 | ST | 1295 | J
PMJ70 | 7039209 | 425x100 FÖRHÖJNINGSRING | I PEH/PVC, PL 225100 | ST | 1505 | J
PMJ70 | 7039210 | KOMBIRING 650 P |  | ST | 243
PMJ70 | 7039211 | KOMBIRING 650 S |  | ST | 243
PMJ70 | 7039212 | KOMBIRING 500 P |  | ST | 308
PMJ70 | 7039213 | KOMBIRING 500 S |  | ST | 308
PMJ70 | 7039214 | KOMBIRING 325 P |  | ST | 168
PMJ70 | 7039215V | KOMBIRING 325 S |  | ST | 168
PMJ70 | 7039217 | KOMBIRING 600 P |  | ST | 243
PMJ70 | 7039219 | KOMBIRING 225 P |  | ST | 164
PMJ70 | 7039220 | KOMBIRING 220 P |  | ST | 140
PMJ70 | 7039225 | KOMBIRING 600 S |  | ST | 243
PMJ70 | 7039226 | 640X800 15MM FÖRHÖJNINGSRING | I PEH/PVC, PL 640015 | ST | 952 | J
PMJ70 | 7039227 | 640X800 30 MM FÖRHÖJNINGSRING | I PEH/PVC, PL 640030 | ST | 1200 | J
PMJ70 | 7039228 | 640X800 50 MM FÖRHÖJNINGSRING | I PEH/PVC, PL 640050 | ST | 1470 | J
PMJ70 | 7039229 | 640X800 100MM FÖRHÖJNINGSRING | I PEH/PVC, PL 640100 | ST | 1660 | J
PMJ70 | 7039230 | 640X800 9/22 MM SKEV FÖRHÖJ- | NINGSRING I PEH/PVC PL640922 | ST | 952
PMJ70 | 7039233 | KOMBIRING A-2 |  | ST | 257
PMJ70 | 7039241 | KOMBIRING 400 P |  | ST | 224 | J
PMJ70 | 7039258 | KOMBIRING AV |  | ST | 164
PMJ70 | 7039266V | KOMBIRING SV |  | ST | 164
PMJ70 | 7039274 | KOMBIRING 400 S |  | ST | 224 | J
PMJ70 | 7039282 | KOMBIRING BP |  | ST | 215
PMJ70 | 7039320 | 800X640 PASSDEL FÖR NB, PLAN | T= 10MM PD1 | ST | 251 | J
PMJ70 | 7039321 | 800X640 PASSDEL FÖR NB, SNED | T= 5X15 MM PD2 | ST | 251 | J
PMJ70 | 7039323 | 600X400 PASSDEL FÖR RB, PLAN | T=10MM PD4 | ST | 234 | J
PMJ70 | 7039324 | 290X190 PASSDEL FÖR AV, PLAN | T=10 MM PD5 | ST | 146 | J
PMJ70 | 7039325 | 250X150 PASSDEL FÖR SV, PLAN | T=10 MM PD6 | ST | 146 | J
PMJ70 | 7039326 | 600X400 PASSDEL FÖR RB, SNED | T=5X15MM PD7 | ST | 234 | J
PMJ70 | 7039328 | 440X325 PASSDEL FÖR SP, PLAN | T= 10 MM PD10 | ST | 175 | J
PMJ70 | 7039338 | 435x15MM FÖRHÖJN.RING | IBECO | ST | 892 | J
PMJ70 | 7039339 | 435x9/22MM FÖRHÖJN.RING SKEV | IBECO | ST | 892 | J
PMJ70 | 7051000V | KOMBIPLATTA 300-130 |  | ST | 187
PMJ70 | 7051001 | KOMBIPLATTA 400-190 |  | ST | 201
PMJ70 | 7051002 | KOMBIPLATTA 420-230 |  | ST | 210
PMJ70 | 7051010 | KOMBIPLATTA 480-250 |  | ST | 271
PMJ70 | 7051015 | KOMBIPLATTA 630-350 |  | ST | 360
PMJ70 | 7051016 | LOCKRING A-6 632x590x3 |  | ST | 505
PMJ70 | 7051017 | LOCKRING 400x370x3 |  | ST | 258
PMJ70 | 7051018 | SKRAPRING 800x630x3 |  | ST | 258 | J
PMJ70 | 7051019 | SKRAPRING 800x590x3 |  | ST | 258 | J
PMJ70 | 7051020V | SKRAPRING 480x385x3 |  | ST | 186 | J
PMJ70 | 7051021 | KOMBI PASSDEL 600x400x30 |  | ST | 406
PMJ70 | 7051022 | KOMBI PASSDEL 600x400x50 |  | ST | 476
PMJ70 | 7051023 | KOMBI PASSDEL 800x600x30 |  | ST | 476
PMJ70 | 7051024 | KOMBI PASSDEL 800x600x50 |  | ST | 546
PMJ70 | 7051025 | KOMBI PASSDEL 800x650x30 |  | ST | 476
PMJ70 | 7051026 | KOMBI PASSDEL 800x650x50 |  | ST | 546
PMJ70 | 7051027 | SKRAPRING 480x395x3 |  | ST | 186 | J
PMJ70 | 7051028 | SKRAPRING 320x218x3 |  | ST | 160
PMJ70 | 7051029 | SKRAPRING 950x780x3 |  | ST | 1030
PMJ70 | 7051032 | SPOLBRUNNSPLATTA 200 |  | ST | 228 | J
PMJ70 | 7051033 | KOMBI PASSDEL 600x400x80 |  | ST | 649
PMJ70 | 7051034 | KOMBI PASSDEL 600x400x100 |  | ST | 733
PMJ70 | 7051035 | KOMBI PASSDEL 800x600x80 | DELBAR 50+30MM | ST | 770 | J
PMJ70 | 7051036 | KOMBI PASSDEL 800x600x100 |  | ST | 863
PMJ70 | 7051037 | KOMBI PASSDEL 800x650x80 |  | ST | 770
PMJ70 | 7051038 | KOMBI PASSDEL 800x650x100 |  | ST | 863
PMJ70 | 7051043 | KOMBI PASSDEL 500x300x30 |  | ST | 313
PMJ70 | 7051044 | KOMBI PASSDEL 500x300x50 |  | ST | 364
PMJ70 | 7051045 | KOMBI PASSDEL 500x300x100 |  | ST | 579
PMJ70 | 7059217 | 600P KOMBIPLATTA AV ABSPLAST |  | ST | 187
PMJ70 | 7059225 | 600S KOMBIPLATTA AV ABSPLAST |  | ST | 187
PMJ70 | 7059241 | 400P KOMBIPLATTA AV ABSPLAST |  | ST | 173
PMJ70 | 7059274 | 400S KOMBIPLATTA AV ABSPLAST |  | ST | 173
0
PMJ80 | 19036840 | A3 PASSRAM 20MM | RUND | ST | 817 | J
PMJ80 | 19036841 | A3 PASSRAM 30MM | RUND | ST | 860 | J
PMJ80 | 19036842 | A3 PASSRAM 40MM | RUND | ST | 988 | J
PMJ80 | 19036843 | A4 PASSRAM 20MM | RUND | ST | 1070 | J
PMJ80 | 19036844 | A4 PASSRAM 30MM | RUND | ST | 1150 | J
PMJ80 | 19036845 | A5 PASSRAM 20MM | RUND | ST | 1325 | J
PMJ80 | 19036846 | A5 PASSRAM 30MM | RUND | ST | 1405 | J
PMJ80 | 19036847 | A5 PASSRAM 40MM | RUND | ST | 1570 | J
PMJ80 | 19036848 | A6 PASSRAM 20MM | RUND | ST | 1790 | J
PMJ80 | 19036849 | A6 PASSRAM 30MM | RUND | ST | 1855 | J
PMJ80 | 19036850 | A6 PASSRAM 40MM | RUND | ST | 2375 | J
PMJ80 | 19036851 | A6 PASSRAM 50MM | RUND | ST | 2520 | J
PMJ80 | 19036852 | PASSRAM 20MM SERVISBETÄCKNING | TYP 2934/2935 | ST | 343 | J
PMJ80 | 19036853 | PASSRAM 30MM SERVISBETÄCKNING | TYP 2934/2935 | ST | 402 | J
PMJ80 | 19036854 | PASSRAM 40MM SERVISBETÄCKNING | TYP 2934/2935 | ST | 435 | J
PMJ80 | 19036855 | PASSRAM 50MM SERVISBETÄCKNING | TYP 2934/2935 | ST | 460 | J
PMJ80 | 19036856 | PASSRAM 20MM VENTILBETÄCKNING | TYP 2933 | ST | 451 | J
PMJ80 | 19036857 | PASSRAM 30MM VENTILBETÄCKNING | TYP 2933 | ST | 499 | J
PMJ80 | 19036858 | PASSRAM 40MM VENTILBETÄCKNING | TYP 2933 | ST | 548 | J
PMJ80 | 19036859 | PASSRAM 50MM VENTILBETÄCKNING | TYP 2933 | ST | 1255 | J
PMJ80 | 19036860 | PASSRAM 20MM BRANDP.BETÄCKNING |  | ST | 968 | J
PMJ80 | 19036861 | PASSRAM 30MM BRANDP.BETÄCKNING |  | ST | 1070 | J
PMJ80 | 19036862 | PASSRAM 40MM BRANDP.BETÄCKNING |  | ST | 1165 | J
PMJ80 | 19036863 | PASSRAM 50MM BRANDP.BETÄCKNING |  | ST | 1200 | J
PMJ80 | 19036864 | A1 PASSRAM 20MM | KVADRATISK | ST | 1090 | J
PMJ80 | 19036865 | A1 PASSRAM 30MM | KVADRATISK | ST | 1170 | J
PMJ80 | 19036866 | A1 PASSRAM 40MM | KVADRATISK | ST | 1410 | J
PMJ80 | 19036867 | A1 PASSRAM 50MM | KVADRATISK | ST | 1725 | J
0
PMK10 | 2414900 | 232/200x6000 PIPELIFE INFRA DV | INKL MUFF O TÄTN.RING | ST | 4310 | J
PMK10 | 2414902 | 460/400x6000 PIPELIFE INFRA DV | INKL MUFF O TÄTN.RING | ST | 0
PMK10 | 2414981 | 343/300x6000 PIPELIFE INFRA DV | INKL MUFF O TÄTN.RING | ST | 6800 | J
PMK10 | 2414982 | 458/400x6000 PIPELIFE INFRA DV | INKL MUFF O TÄTN.RING | ST | 12900 | J
PMK10 | 2414983 | 573/500x6000 PIPELIFE INFRA DV | INKL MUFF O TÄTN.RING | ST | 21400 | J
PMK10 | 2414984 | 688/600x6000 PIPELIFE INFRA DV | INKL MUFF O TÄTN.RING | ST | 30000 | J
PMK10 | 2415036 | 1143/1000x6m PIPELIFE INFRA DV | INKL MUFF O TÄTN.RING | ST | 71600
PMK10 | 2415039 | 888/800x6000 PIPELIFE INFRA DV | INKL MUFF O TÄTN.RING | ST | 54900 | J
PMK10 | 2415040 | 888/800x3000 PIPELIFE INFRA DV | INKL MUFF O TÄTN.RING | ST | 40400
0
PMK11 | 2340330 | 343X15 DV-BÖJ M TVÅ MUFFAR | EXKL TÄTN.RING | ST | 6575
PMK11 | 2340331 | 343X30 DV-BÖJ M TVÅ MUFFAR | EXKL TÄTN.RING | ST | 6575
PMK11 | 2340332 | 343X45 DV-BÖJ M TVÅ MUFFAR | EXKL TÄTN.RING | ST | 6575
PMK11 | 2340333 | 343X90 DV-BÖJ M TVÅ MUFFAR | EXKL TÄTN.RING | ST | 7775
PMK11 | 2340334 | 458X15 DV-BÖJ M TVÅ MUFFAR | EXKL TÄTN.RING | ST | 25200
PMK11 | 2340335 | 458X30 DV-BÖJ M TVÅ MUFFAR | EXKL TÄTN.RING | ST | 25200
PMK11 | 2340336 | 458X45 DV-BÖJ M TVÅ MUFFAR | EXKL TÄTN.RING | ST | 25200
PMK11 | 2340337 | 458X90 DV-BÖJ M TVÅ MUFFAR | EXKL TÄTN.RING | ST | 26100
PMK11 | 2340338 | 573X15 DV-BÖJ M TVÅ MUFFAR | EXKL TÄTN.RING | ST | 33000
PMK11 | 2340339 | 573X30 DV-BÖJ M TVÅ MUFFAR | EXKL TÄTN.RING | ST | 33000
PMK11 | 2340340 | 573X45 DV-BÖJ M TVÅ MUFFAR | EXKL TÄTN.RING | ST | 33000
PMK11 | 2340341 | 573X90 DV-BÖJ M TVÅ MUFFAR | EXKL TÄTN.RING | ST | 34800
PMK11 | 2340342 | 688X15 DV-BÖJ M TVÅ MUFFAR | EXKL TÄTN.RING | ST | 39900
PMK11 | 2340343 | 688X30 DV-BÖJ M TVÅ MUFFAR | EXKL TÄTN.RING | ST | 39900
PMK11 | 2340344 | 688X45 DV-BÖJ M TVÅ MUFFAR | EXKL TÄTN.RING | ST | 39900
PMK11 | 2340345 | 688X90 DV-BÖJ M TVÅ MUFFAR | EXKL TÄTN.RING | ST | 41700
PMK11 | 2340346 | 343 DV-GRENRÖR M TRE MUFFAR | EXKL TÄTN.RING | ST | 9925
PMK11 | 2340347 | 458 DV-GRENRÖR M TRE MUFFAR | EXKL TÄTN.RING | ST | 33100
PMK11 | 2340348 | 573 DV-GRENRÖR M TRE MUFFAR | EXKL TÄTN.RING | ST | 40400
PMK11 | 2340349 | 688 DV-GRENRÖR M TRE MUFFAR | EXKL TÄTN.RING | ST | 46500
PMK11 | 2340350 | 300/343MM SKARVMUFF | PIPELIFE INFRA VÄGTRUMMA | ST | 1045 | J
PMK11 | 2340351 | 400/458MM SKARVMUFF | PIPELIFE INFRA VÄGTRUMMA | ST | 1780 | J
PMK11 | 2340352 | 500/573MM SKARVMUFF | PIPELIFE INFRA VÄGTRUMMA | ST | 2800 | J
PMK11 | 2340353 | 600/688MM SKARVMUFF | PIPELIFE INFRA VÄGTRUMMA | ST | 4200 | J
PMK11 | 2340354 | 343/300 SKJUTMUFF | PIPELIFE INFRA VÄGTRUMMA | ST | 1045
PMK11 | 2340355 | 458/400 SKJUTMUFF | PIPELIFE INFRA VÄGTRUMMA | ST | 1780
PMK11 | 2340356 | 573/500 SKJUTMUFF | PIPELIFE INFRA VÄGTRUMMA | ST | 2800
PMK11 | 2340357 | 688/600 SKJUTMUFF | PIPELIFE INFRA VÄGTRUMMA | ST | 4200
PMK11 | 2340358 | 343-232 DV FÖRMINSKNING | EXKL TÄTN.RING | ST | 8025
PMK11 | 2340359 | 458-343 DV FÖRMINSKNING | EXKL TÄTN.RING | ST | 11550
PMK11 | 2340360 | 573-458 DV FÖRMINSKNING | EXKL TÄTN.RING | ST | 14700
PMK11 | 2340361 | 688-573 DV FÖRMINSKNING | EXKL TÄTN.RING | ST | 16400
PMK11 | 2340362 | 343-315 ÖVERG DV-MARKRÖRSMUFF | EXKL TÄTN.RING | ST | 7000
PMK11 | 2340363 | 458-400 ÖVERG DV-MARKRÖRSMUFF | EXKL TÄTN.RING | ST | 14000
PMK11 | 2340364 | 343/300MM TÄTNINGSRING | PIPELIFE INFRA VÄGTRUMMA | ST | 1015 | J
PMK11 | 2340365 | 400/458MM TÄTNINGSRING | PIPELIFE INFRA VÄGTRUMMA | ST | 1925 | J
PMK11 | 2340366 | 500/573MM TÄTNINGSRING | PIPELIFE INFRA VÄGTRUMMA | ST | 2570 | J
PMK11 | 2340367 | 600/688MM TÄTNINGSRING | PIPELIFE INFRA VÄGTRUMMA | ST | 4010 | J
PMK11 | 2340368 | 300 LOCK/BOTTEN PIPELIFE | PIPELIFE INFRA | ST | 2695
PMK11 | 2340369 | 400 LOCK/BOTTEN PIPELIFE | (NY MODELL) | ST | 3700 | J
PMK11 | 2340370 | 500 LOCK/BOTTEN PIPELIFE | PIPELIFE INFRA | ST | 4320
PMK11 | 2340371 | 600 LOCK/BOTTEN PIPELIFE | (NY MODELL) | ST | 5175 | J
PMK11 | 2340372 | 343 INFRA GENOMG.RÖR SANDAT |  | ST | 2950
PMK11 | 2340373 | 458 INFRA GENOMG.RÖR SANDAT |  | ST | 4460
PMK11 | 2340374 | 573 INFRA GENOMG.RÖR SANDAT |  | ST | 6675
PMK11 | 2340375 | 688 INFRA GENOMG.RÖR SANDAT |  | ST | 8900
PMK11 | 2340379 | 888/800 TÄTNINGSRING | PIPELIFE INFRA VÄGTRUMMA | ST | 6050
PMK11 | 2340381 | 232/200 SKJUTMUFF | PIPELIFE INFRA VÄGTRUMMA | ST | 922
PMK11 | 2340386 | 1143/1000 TÄTNINGSRING | PIPELIFE INFRA VÄGTRUMMA | ST | 8075
PMK11 | 2414783 | 160/140 DUBBELMUFF FÖR !utgått |  | ST | 400
PMK11 | 2414784 | 232/200 DUBBELMUFF FÖR DV-RÖR |  | ST | 757 | J
PMK11 | 2414784D | 232/200 DV-DUBBELMUFF PEH |  | ST | 0
PMK11 | 2414785 | 350/300 DUBBELMUFF FÖR DV-RÖR |  | ST | 1220 | J
PMK11 | 2414785D | 350/300 DV-DUBBELMUFF PEH |  | ST | 0
PMK11 | 2414786 | 460/400 DUBBELMUFF FÖR DV-RÖR |  | ST | 2020 | J
PMK11 | 2414786D | 460/400 DV-DUBBELMUFF PEH |  | ST | 0
PMK11 | 2414787 | 575/500 DUBBELMUFF FÖR DV-RÖR |  | ST | 3000 | J
PMK11 | 2414787D | 575/500 DV-DUBBELMUFF PEH |  | ST | 0
PMK11 | 2414788 | 700/600 DUBBELMUFF FÖR DV-RÖR |  | ST | 4260 | J
PMK11 | 2414788D | 700/600 DV-DUBBELMUFF PEH |  | ST | 0
PMK11 | 2414790 | 232/200 TÄTNINGSRING F DV-RÖR |  | ST | 551 | J
PMK11 | 2414791 | 350/300 TÄTNINGSRING F DV-RÖR |  | ST | 1125 | J
PMK11 | 2414792 | 460/400 TÄTNINGSRING F DV-RÖR |  | ST | 2135 | J
PMK11 | 2414793 | 575/500 TÄTNINGSRING F DV-RÖR |  | ST | 3380 | J
PMK11 | 2414794 | 700/600 TÄTNINGSRING F DV-RÖR | PIPELIFE | ST | 4470 | J
PMK11 | 2414905 | 232X232X90GR DV-GRENRÖR | MED 3 MUFFAR, EXKL TÄTN.RING | ST | 5525
PMK11 | 2414906 | 350X350X90GR DV-GRENRÖR | MED 3 MUFFAR, EXKL TÄTN.RING | ST | 0
PMK11 | 2414907 | 460X460X90GR DV-GRENRÖR | MED 3 MUFFAR, EXKL TÄTN.RING | ST | 0
PMK11 | 2414908 | 575X575X90GR DV-GRENRÖR | MED 3 MUFFAR, EXKL TÄTN.RING | ST | 0
PMK11 | 2414909 | 700X700X90GR DV-GRENRÖR | MED 3 MUFFAR, EXKL TÄTN.RING | ST | 0
PMK11 | 2414910 | 350X232 DV FÖRMINSKNING | EXKL TÄTN.RING | ST | 0
PMK11 | 2414912 | 460-350 DV FÖRMINSKNING | EXKL TÄTN.RING | ST | 0
PMK11 | 2414915 | 575-460 DV FÖRMINSKNING | EXKL TÄTN.RING | ST | 0
PMK11 | 2414920 | 232x45 DV-BÖJ M TVÅ MUFFAR | EXKL TÄTN.RING | ST | 3080
PMK11 | 2414921 | 350x45 DV-BÖJ M TVÅ MUFFAR | EXKL TÄTN.RING | ST | 0
PMK11 | 2414922 | 460x45 DV-BÖJ M TVÅ MUFFAR | EXKL TÄTN.RING | ST | 0
PMK11 | 2414923 | 575x45 DV-BÖJ M TVÅ MUFFAR | EXKL TÄTN.RING | ST | 0
PMK11 | 2414924 | 700x45 DV-BÖJ M TVÅ MUFFAR | EXKL TÄTN.RING | ST | 0
PMK11 | 2414925 | 232x15 DV-BÖJ M TVÅ MUFFAR | EXKL TÄTN.RING | ST | 3080
PMK11 | 2414926 | 350x15 DV-BÖJ M TVÅ MUFFAR | EXKL TÄTN.RING | ST | 0
PMK11 | 2414927 | 460x15 DV-BÖJ M TVÅ MUFFAR | EXKL TÄTN.RING | ST | 0
PMK11 | 2414928 | 575x15 DV-BÖJ M TVÅ MUFFAR | EXKL TÄTN.RING | ST | 0
PMK11 | 2414929 | 700x15 DV-BÖJ M TVÅ MUFFAR | EXKL TÄTN.RING | ST | 0
PMK11 | 2414930 | 232x30 DV-BÖJ M TVÅ MUFFAR | EXKL TÄTN.RING | ST | 3080
PMK11 | 2414931 | 350x30 DV-BÖJ M TVÅ MUFFAR | EXKL TÄTN.RING | ST | 0
PMK11 | 2414932 | 460x30 DV-BÖJ M TVÅ MUFFAR | EXKL TÄTN.RING | ST | 0
PMK11 | 2414933 | 575x30 DV-BÖJ M TVÅ MUFFAR | EXKL TÄTN.RING | ST | 0
PMK11 | 2414934 | 700x30 DV-BÖJ M TVÅ MUFFAR | EXKL TÄTN.RING | ST | 0
PMK11 | 2414935 | 232X90 DV-BÖJ M TVÅ MUFFAR | EXKL TÄTN.RING | ST | 3930
PMK11 | 2414936V | 350x90 DV-BÖJ M TVÅ MUFFAR | EXKL TÄTN.RING | ST | 0
PMK11 | 2414937 | 460x90 DV-BÖJ M TVÅ MUFFAR | EXKL TÄTN.RING | ST | 0
PMK11 | 2414938 | 575x90 DV-BÖJ M TVÅ MUFFAR | EXKL TÄTN.RING | ST | 0
PMK11 | 2414939 | 700x90 DV-BÖJ M TVÅ MUFFAR | EXKL TÄTN.RING | ST | 0
PMK11 | 2414945 | 300 LOCK/BOTTEN DAVINYL |  | ST | 0
PMK11 | 2414946 | 400 LOCK/BOTTEN PIPELIFE | FÖR INFRA VÄGTRUMMA | ST | 2870
PMK11 | 2414947 | 500 LOCK/BOTTEN PIPELIFE |  | ST | 0
PMK11 | 2414948V | 600 LOCK/BOTTEN PIPELIFE |  | ST | 4020
PMK11 | 2414955 | 200 LOCK/BOTTEN PIPELIFE | PIPELIFE INFRA | ST | 1740
PMK11 | 2414977 | 800 LOCK/BOTTEN PIPELIFE | PIPELIFE INFRA | ST | 6325
PMK11 | 2415041 | 888/800 SKARVMUFF | PIPELIFE INFRA VÄGTRUMMA | ST | 13000
PMK11 | 2415042 | 888/800 SKJUTMUFF | PIPELIFE INFRA VÄGTRUMMA | ST | 13000
PMK11 | 2415078 | 350X160X90GR DV-GRENRÖR | MED 2 MUFFAR, EXKL TÄTN.RING | ST | 0
PMK11 | 2415081 | 460X160X90GR DV-GRENRÖR | MED 2 MUFFAR, EXKL TÄTN.RING | ST | 0
PMK11 | 2415082 | 460X200X90GR DV-GRENRÖR | MED 2 MUFFAR, EXKL TÄTN.RING | ST | 0
PMK11 | 2415084 | 575X160X90GR DV-GRENRÖR | MED 2 MUFFAR, EXKL TÄTN.RING | ST | 0
PMK11 | 2415085 | 575X200X90GR DV-GRENRÖR | MED 2 MUFFAR, EXKL TÄTN.RING | ST | 0
PMK11 | 2415087 | 700X160X90GR DV-GRENRÖR | MED 2 MUFFAR, EXKL TÄTN.RING | ST | 0
PMK11 | 2415088 | 700X200X90GR DV-GRENRÖR | MED 2 MUFFAR, EXKL TÄTN.RING | ST | 0
PMK11 | 2415140 | 110 PVC ANBORRNINGSRÖR DV |  | ST | 1565
PMK11 | 2415141 | 160 PVC ANBORRNINGSRÖR DV |  | ST | 2110
PMK11 | 2415142 | 200 PVC ANBORRNINGSRÖR DV |  | ST | 3940
PMK11 | 2415145 | 888X90 DV-BÖJ M TVÅ MUFFAR | EXKL TÄTN.RING | ST | 48000
PMK11 | 2415146 | 888X45 DV-BÖJ M TVÅ MUFFAR | EXKL TÄTN.RING | ST | 43200
PMK11 | 2415147 | 888X30 DV-BÖJ M TVÅ MUFFAR | EXKL TÄTN.RING | ST | 43200
PMK11 | 2415148 | 888X15 DV-BÖJ M TVÅ MUFFAR | EXKL TÄTN.RING | ST | 43200
PMK11 | 2415428 | 232/200 DUBBELMUFF FÖR DV-RÖR | FÖRBEREDD FÖR LÅSNING | ST | 908
PMK11 | 2415429 | 350/300 DUBBELMUFF FÖR DV-RÖR | FÖRBEREDD FÖR LÅSNING | ST | 1325
PMK11 | 2415430 | 460/400 DUBBELMUFF FÖR DV-RÖR | FÖRBEREDD FÖR LÅSNING | ST | 2180
PMK11 | 2415431 | 575/500 DUBBELMUFF FÖR DV-RÖR | FÖRBEREDD FÖR LÅSNING | ST | 0
PMK11 | 2415432 | 700/600 DUBBELMUFF FÖR DV-RÖR | FÖRBEREDD FÖR LÅSNING | ST | 4460
PMK11 | 24714916 | 700-575 DV-FÖRMINSKNING PEH |  | ST | 0
0
PMK12 | 2441119 | 160 6M DAGV.RÖR UPONOR | SN8 PP MED MUFF | M | 637
PMK12 | 2701001 | 225/200 6M DAGV.RÖR UPONOR IQ | SN8 PP MED MUFF | M | 693 | J
PMK12 | 2701003 | 338/300 6M DAGV.RÖR UPONOR IQ | SN8 PP MED MUFF | M | 1130 | J
PMK12 | 2701005 | 450/400 6M DAGV.RÖR UPONOR IQ | SN8 PP MED MUFF | M | 2120 | J
PMK12 | 2701068 | 560/500 6M DAGVRÖR UPONOR IQ | SN8 PP MED MUFF | M | 3420 | J
PMK12 | 2701069 | 684/600 6M DAGVRÖR UPONOR IQ | SN8 PP MED MUFF | M | 4970 | J
PMK12 | 2701071 | 902/800 6M DAGVRÖR UPONOR IQ | SN8 PP MED MUFF | M | 9950
PMK12 | 2701073 | 1154/1000 6M DAGVRÖR UPONOR IQ | SN8 PP MED MUFF | M | 15700
PMK12 | 2701074 | 1360/1200 3M DAGVRÖR UPONOR IQ | SN8 PP MED MUFF | ST | 0.07
PMK12 | 2701075 | 1360/1200 6M DAGVRÖR UPONOR IQ | SN8 PP MED MUFF | M | 22100
PMK12 | 2701092 | 1154/1000 2,7M DAGV.RÖR | UPONOR IQ SN8 PP MED MUFF | M | 17800
PMK12 | 2701093 | 1360/1200 2,6M DAGV.RÖR | UPONOR IQ SN8 PP MED MUFF | M | 25700
PMK12 | 2701094 | 1360/1200 5,8M DAGV.RÖR | UPONOR IQ SN8 PP MED MUFF | M | 22800
0
PMK13 | 2340459 | 225/200 TÄTN.RING UPONOR IQ | OLJEBESTÄNDIG | ST | 1425
PMK13 | 2340460 | 338/300 TÄTN.RING UPONOR IQ | OLJEBESTÄNDIG | ST | 2085
PMK13 | 2340461 | 902/800 TÄTN.RING UPONOR IQ | OLJEBESTÄNDIG | ST | 10200
PMK13 | 2340462 | 1154/1000 TÄTN.RING UPONOR IQ | OLJEBESTÄNDIG | ST | 19950
PMK13 | 2415399 | 400/355 UPOREN SKARVMUFF |  | ST | 2470
PMK13 | 2415512 | 225/200x15GR BÖJ UPONOR IQ | PP 2MUFFAR | ST | 3750
PMK13 | 2415513 | 225/200x30GR BÖJ UPONOR IQ | PP 2MUFFAR | ST | 3750
PMK13 | 2415514 | 225/200x45GR BÖJ UPONOR IQ | PP 2MUFFAR | ST | 3790
PMK13 | 2415515 | 225/200x90GR BÖJ UPONOR IQ | PP 2MUFFAR | ST | 4810
PMK13 | 2415516 | 338/300x15GR BÖJ UPONOR IQ | PP 2MUFFAR | ST | 7000
PMK13 | 2415517 | 338/300x30GR BÖJ UPONOR IQ | PP 2MUFFAR | ST | 7000
PMK13 | 2415518 | 338/300x45GR BÖJ UPONOR IQ | PP 2MUFFAR | ST | 7000
PMK13 | 2415519 | 338/300x90GR BÖJ UPONOR IQ | PP 2MUFFAR | ST | 8175
PMK13 | 2415520 | 684/600x15° BÖJ UPONOR IQ | PP 2MUFFAR | ST | 31900
PMK13 | 2415521 | 684/600x30° BÖJ UPONOR IQ | PP 2MUFFAR | ST | 34200
PMK13 | 2415522 | 684/600x45° BÖJ UPONOR IQ | PP 2MUFFAR | ST | 35700
PMK13 | 2441081 | 400/355 UPOREN TÄTNINGSRING |  | ST | 383
PMK13 | 2701020 | 225/200 SKARVMUFF UPONOR IQ |  | ST | 1140
PMK13 | 2701021 | 338/300 SKARVMUFF UPONOR IQ |  | ST | 2320
PMK13 | 2701022 | 225/200x90GR GRENRÖR UPONOR IQ | PP ALLMUFFAD | ST | 6875
PMK13 | 2701023 | 338/300x90GR GRENRÖR UPONOR IQ | PP ALLMUFFAD | ST | 10650
PMK13 | 2701024 | 225/200x45GR GRENRÖR UPONOR IQ | PP ALLMUFFAD | ST | 6925
PMK13 | 2701025 | 338/300x45GR GRENRÖR UPONOR IQ | PP ALLMUFFAD | ST | 11600
PMK13 | 2701026 | 225/200 TÄTN.RING UPONOR IQ |  | ST | 282 | J
PMK13 | 2701027 | 338/300 TÄTN.RING UPONOR IQ |  | ST | 439 | J
PMK13 | 2701028 | 450/400 TÄTN.RING UPONOR IQ |  | ST | 680 | J
PMK13 | 2701029 | 450/400 SKARVMUFF UPONOR IQ |  | ST | 3570
PMK13 | 2701030 | 560/500 TÄTNINGSRING UPONOR IQ |  | ST | 925 | J
PMK13 | 2701031 | 684/600 TÄTNINGSRING UPONOR IQ |  | ST | 1560 | J
PMK13 | 2701032 | 902/800 TÄTNINGSRING UPONOR IQ |  | ST | 2550
PMK13 | 2701033 | 1154/1000 TÄTNINGSRING UPONOR |  | ST | 4990
PMK13 | 2701076 | 800x15° BÖJ UPONOR IQ | PP 1 MUFFAR | ST | 43800
PMK13 | 2701077 | 800x30° BÖJ UPONOR IQ | PP 1 MUFFAR | ST | 63000
PMK13 | 2701078 | 800x45° BÖJ UPONOR IQ | PP 1 MUFFAR | ST | 84700
PMK13 | 2701079 | 1000x15° BÖJ UPONOR IQ | PP 1 MUFFAR | ST | 71900
PMK13 | 2701080 | 1000x30° BÖJ UPONOR IQ | PP 1 MUFFAR | ST | 82100
PMK13 | 2701081 | 1000x45° BÖJ UPONOR IQ | PP 1 MUFFAR | ST | 95000
PMK13 | 2701085 | 684/600x90° GRENRÖR UPONOR IQ | PP ALLMUFFAD | ST | 49000
PMK13 | 2701086 | 902/800x90° GRENRÖR UPONOR IQ | PP ALLMUFFAD | ST | 0.08
PMK13 | 2701087 | 1154/1000x90° GRENRÖR UPONOR I | PP ALLMUFFAD | ST | 131900
PMK13 | 2701088 | 1360/1200x90° GRENRÖR UPONOR I | PP ALLMUFFAD | ST | 0.08
PMK13 | 2701089 | 560/500 SKARVMUFF UPONOR IQ |  | ST | 4320
PMK13 | 2701090 | 684/600 SKARVMUFF UPONOR IQ |  | ST | 6150
0
PMK14 | 2700700 | 200 DV DAGVATTENRÖR 6M M/MF | 200 X-STREAM DV DAGVATTENRÖR 6 | M | 1075
PMK14 | 2700701 | 250 DV DAGVATTENRÖR 6M M/MF | 250 X-STREAM DV DAGVATTENRÖR 6 | M | 1720
PMK14 | 2700702 | 300 DV DAGVATTENRÖR 6M M/MF | 300 X-STREAM DV DAGVATTENRÖR 6 | M | 1860
PMK14 | 2700703 | 400 DV DAGVATTENRÖR 6M M/MF | 400 X-STREAM DV DAGVATTENRÖR 6 | M | 3600
PMK14 | 2700704 | 500 DV DAGVATTENRÖR 6M M/MF | 500 X-STREAM DV DAGVATTENRÖR 6 | M | 5200
PMK14 | 2700705 | 600 DV DAGVATTENRÖR 6M M/MF | 600 X-STREAM DV DAGVATTENRÖR 6 | M | 7300
PMK14 | 2700706 | 800 DV DAGVATTENRÖR 6M M/MF | 800 X-STREAM DV DAGVATTENRÖR 6 | M | 13050
PMK14 | 2700712 | 200 DV DRÄNRÖR 6M M/TOPPSLITS | 200 X-STREAM DV DRÄNRÖR 6M M/T | M | 1385
PMK14 | 2700713 | 250 DV DRÄNRÖR 6M M/TOPPSLITS | 250 X-STREAM DV DRÄNRÖR 6M M/T | M | 2295
PMK14 | 2700714 | 300 DV DRÄNRÖR 6M M/TOPPSLITS | 300 X-STREAM DV DRÄNRÖR 6M M/T | M | 3990
PMK14 | 2700715 | 200 DV DRÄNRÖR 6M FULLSLITSADE | 200 X-STREAM DV DRÄNRÖR 6M FUL | M | 750
0
PMK15 | 2373373 | 300/160 SADELGRENRÖR F/SLÄTRÖR | WAVIN X-STREAM | ST | 2120
PMK15 | 2373375 | 400/160 SADELGRENRÖR F/SLÄTRÖR | WAVIN X-STREAM | ST | 8075
PMK15 | 2373377 | 500/160 SADELGREN SLÄTA RÖR | WAVIN X-STREAM | ST | 2160
PMK15 | 2373379 | 600/160 SADELGREN SLÄTA RÖR | WAVIN X-STREAM | ST | 8425
PMK15 | 2373380 | 800/160 SADELGREN SLÄTA RÖR | WAVIN X-STREAM | ST | 2640
PMK15 | 2700716 | 200 X 15° DV BÖJ | 200 X 15° X-STREAM DV BÖJ | ST | 1315
PMK15 | 2700717 | 250 X 15° DV BÖJ | 250 X 15° X-STREAM DV BÖJ | ST | 3150
PMK15 | 2700718 | 300 X 15° DV BÖJ | 300 X 15° X-STREAM DV BÖJ | ST | 2515
PMK15 | 2700719 | 400 X 15° DV BÖJ | 400 X 15° X-STREAM DV BÖJ | ST | 6475
PMK15 | 2700720 | 500 X 15° DV BÖJ | 500 X 15° X-STREAM DV BÖJ | ST | 10150
PMK15 | 2700721 | 600 X 15° DV BÖJ | 600 X 15° X-STREAM DV BÖJ | ST | 14650
PMK15 | 2700722 | 800 X 15° DV BÖJ | 800 X 15° X-STREAM DV BÖJ | ST | 66900
PMK15 | 2700723 | 200 X 30° DV BÖJ | 200 X 30° X-STREAM DV BÖJ | ST | 1260
PMK15 | 2700724 | 250 X 30° DV BÖJ | 250 X 30° X-STREAM DV BÖJ | ST | 2815
PMK15 | 2700725 | 300 X 30° DV BÖJ | 300 X 30° X-STREAM DV BÖJ | ST | 3130
PMK15 | 2700726 | 400 X 30° X-DV BÖJ | 400 X 30° X-STREAM DV BÖJ | ST | 6950
PMK15 | 2700727 | 500 X 30° DV BÖJ | 500 X 30° X-STREAM DV BÖJ | ST | 11400
PMK15 | 2700728 | 600 X 30° DV BÖJ | 600 X 30° X-STREAM DV BÖJ | ST | 15550
PMK15 | 2700729 | 800 X 30° DV BÖJ | 800 X 30° X-STREAM DV BÖJ | ST | 66900
PMK15 | 2700730 | 200 X 45° DV BÖJ | 200 X 45° X-STREAM DV BÖJ | ST | 1470
PMK15 | 2700731 | 250 X 45° DV BÖJ | 250 X 45° X-STREAM DV BÖJ | ST | 2515
PMK15 | 2700732 | 300 X 45° DV BÖJ | 300 X 45° X-STREAM DV BÖJ | ST | 2675
PMK15 | 2700733 | 400 X 45° DV BÖJ | 400 X 45° X-STREAM DV BÖJ | ST | 6475
PMK15 | 2700734 | 500 X 45° DV BÖJ | 500 X 45° X-STREAM DV BÖJ | ST | 10150
PMK15 | 2700735 | 600 X 45° DV BÖJ | 600 X 45° X-STREAM DV BÖJ | ST | 14950
PMK15 | 2700736 | 800 X 45° DV BÖJ | 800 X 45° X-STREAM DV BÖJ | ST | 66900
PMK15 | 2700737 | 200 X 88,5° DV BÖJ | 200 X 88,5° X-STREAM DV BÖJ | ST | 1580
PMK15 | 2700738 | 250 X 88,5° DV BÖJ | 250 X 88,5° X-STREAM DV BÖJ | ST | 5075
PMK15 | 2700739 | 300 X 88,5° DV BÖJ | 300 X 88,5° X-STREAM DV BÖJ | ST | 6050
PMK15 | 2700740 | 400 X 88,5° DV BÖJ | 400 X 88,5° X-STREAM DV BÖJ | ST | 14700
PMK15 | 2700741 | 500 X 88,5° DV BÖJ | 500 X 88,5° X-STREAM DV BÖJ | ST | 18450
PMK15 | 2700742 | 600 X 88,5° DV BÖJ | 600 X 88,5° X-STREAM DV BÖJ | ST | 25600
PMK15 | 2700743 | 800 X 88,5° DV BÖJ | 800 X 88,5° X-STREAM DV BÖJ | ST | 110900
PMK15 | 2700744 | 200/200X45° GRENRÖR | 200/200X45° X-STREAM GRENRÖR | ST | 2205
PMK15 | 2700745 | 250/250X45° GRENRÖR | 250/250X45° X-STREAM GRENRÖR | ST | 10150
PMK15 | 2700746 | 300/300X45° GRENRÖR | 300/300X45° X-STREAM GRENRÖR | ST | 12700
PMK15 | 2700747 | 400/400X45° GRENRÖR | 400/400X45° X-STREAM GRENRÖR | ST | 42400
PMK15 | 2700748 | 500/500X45° GRENRÖR | 500/500X45° X-STREAM GRENRÖR | ST | 57400
PMK15 | 2700749 | 600/600X45° GRENRÖR | 600/600X45° X-STREAM GRENRÖR | ST | 69800
PMK15 | 2700750 | 800/800X45° GRENRÖR | 800/800X45° X-STREAM GRENRÖR | ST | 241300
PMK15 | 2700751 | 400/160X45° GRENRÖR T/SLÄTRÖR | 400/160X45° X-STREAM GRENRÖR T | ST | 19250
PMK15 | 2700752 | 500/160X45° GRENRÖR T/SLÄTRÖR | 500/160X45° X-STREAM GRENRÖR T | ST | 25900
PMK15 | 2700753 | 600/160X45° GRENRÖR T/SLÄTRÖR | 600/160X45° X-STREAM GRENRÖR T | ST | 30500
PMK15 | 2700754 | 200 DUBBELMUFF | 200 X-STREAM DUBBELMUFF | ST | 1030
PMK15 | 2700755 | 250 DUBBELMUFF | 250 X-STREAM DUBBELMUFF | ST | 1670
PMK15 | 2700756 | 300 DUBBELMUFF | 300 X-STREAM DUBBELMUFF | ST | 1705
PMK15 | 2700757 | 400 DUBBELMUFF | 400 X-STREAM DUBBELMUFF | ST | 2990
PMK15 | 2700758 | 500 DUBBELMUFF | 500 X-STREAM DUBBELMUFF | ST | 5325
PMK15 | 2700759 | 600 DUBBELMUFF | 600 X-STREAM DUBBELMUFF | ST | 8250
PMK15 | 2700760 | 800 DUBBELMUFF | 800 X-STREAM DUBBELMUFF | ST | 17800
PMK15 | 2700761 | 200 SKJUTMUFF | 200 X-STREAM SKJUTMUFF | ST | 1025
PMK15 | 2700762 | 250 SKJUTMUFF | 250 X-STREAM SKJUTMUFF | ST | 1530
PMK15 | 2700763 | 300 SKJUTMUFF | 300 X-STREAM SKJUTMUFF | ST | 1620
PMK15 | 2700764 | 400 SKJUTMUFF | 400 X-STREAM SKJUTMUFF | ST | 3000
PMK15 | 2700765 | 500 SKJUTMUFF | 500 X-STREAM SKJUTMUFF | ST | 5125
PMK15 | 2700766 | 600 SKJUTMUFF | 600 X-STREAM SKJUTMUFF | ST | 7075
PMK15 | 2700767 | 800 SKJUTMUFF | 800 X-STREAM SKJUTMUFF | ST | 20100
PMK15 | 2700768 | 250/200 REDUKTION | 250/200 X-STREAM REDUKTION | ST | 5600
PMK15 | 2700769 | 300/200 REDUKTION | 300/200 X-STREAM REDUKTION | ST | 5325
PMK15 | 2700770 | 300/250 REDUKTION | 300/250 X-STREAM REDUKTION | ST | 4640
PMK15 | 2700771 | 400/200 REDUKTION | 400/200 X-STREAM REDUKTION | ST | 12350
PMK15 | 2700772 | 400/250 REDUKTION | 400/250 X-STREAM REDUKTION | ST | 13950
PMK15 | 2700773 | 400/300 REDUKTION | 400/300 X-STREAM REDUKTION | ST | 9475
PMK15 | 2700774 | 500/200 REDUKTION | 500/200 X-STREAM REDUKTION | ST | 17800
PMK15 | 2700775 | 500/300 REDUKTION | 500/300 X-STREAM REDUKTION | ST | 17750
PMK15 | 2700776 | 500/400 REDUKTION | 500/400 X-STREAM REDUKTION | ST | 11050
PMK15 | 2700777 | 600/250 REDUKTION | 600/250 X-STREAM REDUKTION | ST | 24200
PMK15 | 2700778 | 600/300 REDUKTION | 600/300 X-STREAM REDUKTION | ST | 19950
PMK15 | 2700779 | 600/500 REDUKTION | 600/500 X-STREAM REDUKTION | ST | 17800
PMK15 | 2700780 | 800/600 REDUKTION | 800/600 X-STREAM REDUKTION | ST | 33500
PMK15 | 2700781 | 600/400 REDUKTION | 600/400 X-STREAM REDUKTION | ST | 17000
PMK15 | 2700782 | 200/110 REDUKTION T/SLÄTRÖR | 200/110 X-STREAM REDUKTION T/S | ST | 4580
PMK15 | 2700783 | 200/160 REDUKTION T/SLÄTRÖR | 200/160 X-STREAM REDUKTION T/S | ST | 1610
PMK15 | 2700784 | 250/160 REDUKTION T/SLÄTRÖR | 250/160 X-STREAM REDUKTION T/S | ST | 6150
PMK15 | 2700785 | 300/160 REDUKTION T/SLÄTRÖR | 300/160 X-STREAM REDUKTION T/S | ST | 9550
PMK15 | 2700786 | 200 ÄNDHUV | 200 X-STREAM ÄNDHUV | ST | 3110
PMK15 | 2700787 | 250 ÄNDHUV | 250 X-STREAM ÄNDHUV | ST | 3720
PMK15 | 2700788 | 300 ÄNDHUV | 300 X-STREAM ÄNDHUV | ST | 3270
PMK15 | 2700789 | 400 ÄNDHUV | 400 X-STREAM ÄNDHUV | ST | 6250
PMK15 | 2700790 | 500 ÄNDHUV | 500 X-STREAM ÄNDHUV | ST | 9225
PMK15 | 2700791 | 600 ÄNDHUV | 600 X-STREAM ÄNDHUV | ST | 12700
PMK15 | 2700792 | 800 ÄNDHUV | 800 X-STREAM ÄNDHUV | ST | 24100
PMK15 | 2700799 | 200 ÖVERGÅNG T/DV | 200 X-STREAM ÖVERGÅNG T/DV | ST | 9275
PMK15 | 2700800 | 250 ÖVERGÅNG T/DV | 250 X-STREAM ÖVERGÅNG T/DV | ST | 4380
PMK15 | 2700801 | 300 ÖVERGÅNG T/DV | 300 X-STREAM ÖVERGÅNG T/DV | ST | 12300
PMK15 | 2700802 | 400 ÖVERGÅNG T/DV | 400 X-STREAM ÖVERGÅNG T/DV | ST | 7800
PMK15 | 2700803 | 500 ÖVERGÅNG T/DV | 500 X-STREAM ÖVERGÅNG T/DV | ST | 6275
PMK15 | 2700804 | 600 ÖVERGÅNG T/DV | 600 X-STREAM ÖVERGÅNG T/DV | ST | 18150
PMK15 | 2700807 | 200 TÄTNINGSRING | 200 X-STREAM TÄTNINGSRING | ST | 111
PMK15 | 2700808 | 250 TÄTNINGSRING | 250 X-STREAM TÄTNINGSRING | ST | 193
PMK15 | 2700809 | 300 TÄTNINGSRING | 300 X-STREAM TÄTNINGSRING | ST | 270
PMK15 | 2700810 | 400 TÄTNINGSRING | 400 X-STREAM TÄTNINGSRING | ST | 556
PMK15 | 2700811 | 500 TÄTNINGSRING | 500 X-STREAM/ OPTIRIB TÄTNINGS | ST | 995
PMK15 | 2700812 | 600 TÄTNINGSRING | 600 X-STREAM/ OPTIRIB TÄTNINGS | ST | 1515
PMK15 | 2700813 | 800 TÄTNINGSRING | 800 X-STREAM/ OPTIRIB TÄTNINGS | ST | 3050
PMK15 | 2700814 | 300/160X45° GRENRÖR T/SLÄTRÖR | 300/160X45° X-STREAM GRENRÖR T | ST | 8850
0
PMK20 | 1354011 | KAN2 200 MM DUBBELMUFF PP |  | ST | 1075
PMK20 | 1354012 | KAN2 250 MM DUBBELMUFF PP |  | ST | 1670
PMK20 | 1354024 | KAN2 300 MM DUBBELMUFF PP |  | ST | 3280
PMK20 | 1354026 | KAN2 400 MM DUBBELMUFF PP |  | ST | 6450
PMK20 | 1354037 | KAN2 200*45 GR BÖJ 2 MUFF PP |  | ST | 1725
PMK20 | 1354038 | KAN2 200*30 GR BÖJ 2 MUFF PP |  | ST | 328
PMK20 | 1354047 | KAN2 160 MM DUBBELMUFF PP |  | ST | 1060
PMK20 | 1354064 | KAN2 315*90 GR BÖJ 2 MUFF PP |  | ST | 24100
PMK20 | 1354065 | KAN2 400*90 GR BÖJ 2 MUFF PP |  | ST | 61200
PMK20 | 1354068 | KAN2 300*45 GR BÖJ 2 MUFF PP |  | ST | 15100
PMK20 | 1354069 | KAN2 400*45 GR BÖJ 1 MUFF PP |  | ST | 25700
PMK20 | 1354071 | KAN2 300*30 GR BÖJ 2 MUFF PP |  | ST | 7175
PMK20 | 1354072 | KAN2 400*30 GR BÖJ 2 MUFF PP |  | ST | 45900
PMK20 | 1354073 | KAN2 250*15 GR BÖJ 2 MUFF PP |  | ST | 0.83
PMK20 | 1354075 | KAN2 315*15 GR BÖJ 2 MUFF PP |  | ST | 6850
PMK20 | 1354076 | KAN2 400*15 GR BÖJ 2 MUFF PP |  | ST | 0.83
PMK20 | 1354095 | KAN2 200 MM PROPP PP |  | ST | 547
PMK20 | 1354097 | KAN2 300M ÄNDHUV |  | ST | 4010
PMK20 | 1354100 | KAN 500*30 GR BÖJ 2 MUFF PP |  | ST | 50300
PMK20 | 1354101 | KAN 500*45 GR BÖJ 2 MUFF PP |  | ST | 58900
PMK20 | 1354102 | KAN 500*90 GR BÖJ 2 MUFF PP |  | ST | 72400
PMK20 | 1354111 | KAN 500 MM PROPP |  | ST | 27000
PMK20 | 1354139 | KAN2 200*15 GR BÖJ 2 MUFF PP |  | ST | 629
PMK20 | 1354145 | KAN2 200*90 GR BÖJ 2 MUFF PP |  | ST | 0.83
PMK20 | 1354148 | KAN 200*200*45 GREN 3 MUFF PP |  | ST | 3810
PMK20 | 1354225 | KAN2 ÖVERGÅNG 200*200 KAN2- | SLÄTÄNDA PP | ST | 844
PMK20 | 1354236 | KAN2 ÖVERGÅNG 300*315 | SLÄTÄNDA PP | ST | 1500
PMK20 | 1354238 | KAN2 200*160*45 GREN 3 MUFF PP |  | ST | 3170
PMK20 | 2348506 | 90 RENSTRATT PVC F RV.AVLOPP | SVART | ST | 348
PMK20 | 2348507 | 110-85 FLERSTEGSMUFF | FÖR RENSTRATT | ST | 0
PMK20 | 2348713 | PWS RENSTRATT, VIT | PLASTINJECT | ST | 182 | J
PMK20 | 2348714 | PWS RENSTRATT, SVART | PLASTINJECT | ST | 182 | J
PMK20 | 2348715 | PWS RENSTRATT, ALUZINK | PLASTINJECT | ST | 182 | J
PMK20 | 2348716 | PWS LÖVAVSKILJARE, VIT | PLASTINJECT LÖVIS | ST | 292 | J
PMK20 | 2348717 | PWS LÖVAVSKILJARE, SVART | PLASTINJECT LÖVIS | ST | 292 | J
PMK20 | 2348718 | PWS LÖVAVSKILJARE, ALUZINK | PLASTINJECT | ST | 292 | J
PMK20 | 2348719 | PWS SKYDDSLOCK LÖVAVSK, GRÖN | PLASTINJECT | ST | 88
PMK20 | 2348720 | PWS LÖVAVSKILJ MED KRAN, VIT | PLASTINJECT | ST | 421 | J
PMK20 | 2348721 | PWS LÖVAVSKILJ MED KRAN, SVART | PLASTINJECT | ST | 421 | J
PMK20 | 2348722 | PWS LÖVAVSKILJ MED KRAN, ALUZ | PLASTINJECT | ST | 421
PMK20 | 2348743 | PWS LÖVAVSKILJARE, VIT | PLASTINJECT LÖVIS | ST | 292 | J
PMK20 | 2348744 | PWS LÖVAVSKILJARE, SVART | PLASTINJECT LÖVIS | ST | 292 | J
PMK20 | 2348745 | PWS LÖVAVSKILJARE, ALUZINK | PLASTINJECT | ST | 292 | J
PMK20 | 2348746 | PWS RENSTRATT, SVART | PLASTINJECT | ST | 182 | J
PMK20 | 2348747 | PWS RENSTRATT, ALUZINK | PLASTINJECT | ST | 182 | J
PMK20 | 2348750 | SVART GALLER, LÖVAVSKILJARE | PLASTINJECT | ST | 136
PMK20 | 2348751 | VIT GALLER, LÖVAVSKILJARE | PLASTINJECT | ST | 136
PMK20 | 2348756 | LÖVAVSKILJARE VANDALSÄK VIT | PLASTINJECT | ST | 4710 | J
PMK20 | 2348757 | LÖVAVSKILJARE VANDALSÄK SVART | PLASTINJECT | ST | 4710 | J
PMK20 | 2348758 | LÖVAVSKILJARE VANDALSÄK GALV | PLASTINJECT | ST | 4480 | J
PMK20 | 2348759 | RENSTRATT VANDALSÄK VIT | PLASTINJECT | ST | 4580 | J
PMK20 | 2348760 | RENSTRATT VANDALSÄK SVART | PLASTINJECT | ST | 4580 | J
PMK20 | 2348762 | RENSTRATT VANDALSÄK GALV | PLASTINJECT | ST | 4360 | J
PMK20 | 2354793 | MARK GRENRÖR 400*160*45 GR PVC |  | ST | 12550
PMK20 | 2354819 | MARK GRENRÖR 400*250*45 GR PVC |  | ST | 16350
PMK20 | 2360438 | UPONOR FIXERINGSPLUGG DVK | 10 ST/PÅSE TILL DAGV.KASSETT | ST | 1260
PMK20 | 2360439 | UPONOR DAGVATTENTUNNEL | 300 LITER | ST | 4440
PMK20 | 2360440 | GAVELSATS DAGVATTENTUNNEL | 2ST ÄNDGAVLAR PER SATS | ST | 2265
PMK20 | 2360441 | UPONOR FIXERINGSPLUGG DVT | 6 ST/PÅSE TILL DAGV.TUNNEL | ST | 740
PMK20 | 2373000 | 110 QA-RÖRET, L=4M | FLEXIBEL ANSL F STUPRÖR | M | 1445 | J
PMK20 | 2373002 | 75-130 QA-UNIVERSALSKARVMUFF | L=650 MM SVART | ST | 1040 | J
PMK20 | 2417380 | 250 MABO DUBBELVÄGGSRÖR L=6M | INKL MUFF O TÄTNRING | M | 0
PMK20 | 7166014 | 110/100 RENSTRATT SVART FÖR RV | LÖVIS NY MODELL | ST | 283
PMK20 | 7166015 | 110/100 RENSTRATT VIT FÖR RV | LÖVIS NY MODELL | ST | 283 | J
0
PMK25 | 2360418 | WAVIN AQUACELL CLIPS |  | ST | 35
PMK25 | 2360429 | WAVIN AQUACELL DAGVATTENKASSET |  | ST | 3190
PMK25 | 2360436 | UPONOR DAGVATTENKASSETT | 300 LITER | ST | 4520
PMK25 | 2360437 | UPONOR DAGVATTENKASSETT INSP | 300 LITER, INSPEKTIONSBAR | ST | 7125
PMK25 | 2360461 | WAVIN AQUACELL STAPELPINNE |  | ST | 119
PMK25 | 2360471 | STORMBOX KASSETT ÖVERDEL | PIPELIFE | ST | 2920 | J
PMK25 | 2360472 | STORMBOX KASSETT BOTTENPLATTA | PIPELIFE | ST | 962
PMK25 | 2360473 | STORMBOX CLIPS | PIPELIFE | ST | 42
PMK25 | 2443372 | STORMBRIXX INSPEKTIONSPAKET | ACO NORDIC | ST | 18250
PMK25 | 2443373 | STORMBRIXX MODUL 1/2 | ACO NORDIC | ST | 1700 | J
PMK25 | 2443374 | STORMBRIXX SIDOPANEL | ACO NORDIC | ST | 395 | J
PMK25 | 2443375 | STORMBRIXX TOPPSKYDD, 4ST/FRP | ACO NORDIC | FRP | 173 | J
PMK25 | 2443376 | STORMBRIXX KOPPLINGSSTYCKE | ACO NORDIC | ST | 25 | J
PMK25 | 2443377 | STORMBRIXX RÖRANSL 110 | ACO NORDIC | ST | 863
PMK25 | 2443378 | STORMBRIXX RÖRANSL 160 | ACO NORDIC | ST | 1110
PMK25 | 2443379 | STORMBRIXX RÖRANSL 200 | ACO NORDIC | ST | 1605
PMK25 | 2443380 | STORMBRIXX RÖRANSL 315 | ACO NORDIC | ST | 2390
PMK25 | 2443381 | STORMBRIXX RÖRANSL 400 | ACO NORDIC | ST | 3330
PMK25 | 2443382 | STORMBRIXX INSPEKTIONSSCHAKT | ACO NORDIC | ST | 1655
PMK25 | 2443383 | STORMBRIXX RÖRANSL 250 | ACO NORDIC | ST | 1850
0
PMK30 | 2414758V | 800MM VÄGTRUMMA PP EXKL MUFF | PIPEILIFE INFRA L=6M | M | 7150
PMK30 | 2414770 | 140 VÄGTRUMMA PEH EXKL MUFF | PIPELIFE L=6M | M | 396 | J
PMK30 | 2414771 | 200 MM VÄGTRUMMA PEH EXKL MUFF | PIPELIFE L=6M | M | 704 | J
PMK30 | 2414773 | 200 VÄGTRUMMA PEH EXKL MUFF | PIPELIFE L=8M | M | 725
PMK30 | 2414774 | 300 VÄGTRUMMA PEH EXKL MUFF | PIPELIFE L=6M | M | 798 | J
PMK30 | 2414776 | 300 VÄGTRUMMA PEH EXKL MUFF | PIPELIFE L=8M | M | 822
PMK30 | 2414777 | 400 VÄGTRUMMA PEH EXKL MUFF | PIPELIFE L=6M | M | 1535 | J
PMK30 | 2414778 | 400 VÄGTRUMMA PEH EXKL MUFF | PIPELIFE L=8M | M | 1580
PMK30 | 2414779 | 500 VÄGTRUMMA PEH EXKL MUFF | PIPELIFE L=6M | M | 2395 | J
PMK30 | 2414780 | 500 VÄGTRUMMA PEH EXKL MUFF | DAVINYL L=8M | M | 2465
PMK30 | 2414781 | 600 VÄGTRUMMA PEH EXKL MUFF | PIPELIFE L=6M | M | 3370 | J
PMK30 | 2414782 | 600 VÄGTRUMMA PEH EXKL MUFF | DAVINYL L=8M | M | 3470
PMK30 | 2415034 | 800MM VÄGTRUMMA PP INKL MUFF | PIPELIFE INFRA L=6M | ST | 59400 | J
PMK30 | 2415037 | 800MM VÄGTRUMMA PP EXKL MUFF | PIPELIFE INFRA L=6M | M | 7975 | J
PMK30 | 2415422 | 200 VÄGTRUMMA PEH EXKL MUFF | PIPELIFE L=4M | M | 725
PMK30 | 2415423 | 300 VÄGTRUMMA PEH EXKL MUFF | PIPELIFE L=4M | M | 822 | J
PMK30 | 2415424 | 400 VÄGTRUMMA PEH EXKL MUFF | PIPELIFE L=4M | M | 1580
PMK30 | 2415425 | 500 VÄGTRUMMA PEH EXKL MUFF | PIPELIFE L=4M | M | 2465
PMK30 | 2415426 | 600 VÄGTRUMMA PEH EXKL MUFF | PIPELIFE L=4M | M | 3470
PMK30 | 2415462 | 300MM VÄGTRUMMA PP EXKL MUFF | PIPELIFE INFRA L=4M | M | 1235 | J
PMK30 | 2415463 | 300 MM VÄGTRUMMA PP EXKL MUFF | PIPELIFE INFRA L=6M | M | 1200 | J
PMK30 | 2415464 | 300MM VÄGTRUMMA PP EXKL MUFF | PIPELIFE INFRA L=8M | M | 1200
PMK30 | 2415465 | 400MM VÄGTRUMMA PP EXKL MUFF | PIPELIFE INTRA L=4M | M | 2365 | J
PMK30 | 2415466 | 400 MM VÄGTRUMMA PP EXKL MUFF | PIPELIFE INFRA L=6M | M | 2295 | J
PMK30 | 2415467 | 400MM VÄGTRUMMA PP EXKL MUFF | PIPELIFE IMFRA L=8M | M | 2295
PMK30 | 2415468 | 500MM VÄGTRUMMA PP EXKL MUFF | PIPELIFE INFRA L=4M | M | 3700
PMK30 | 2415469 | 500MM VÄGTRUMMA PP EXKL MUFF | PIPELIFE INFRA L=6M | M | 3590 | J
PMK30 | 2415470 | 500MM VÄGTRUMMA PP EXKL MUFF | PIPELIFE INFRA L=8M | M | 3590
PMK30 | 2415471 | 600MM VÄGTRUMMA PP EXKL MUFF | PIPEILIFE INFRA L=4M, | M | 5075
PMK30 | 2415472 | 600MM VÄGTRUMMA PP EXKL MUFF | PIPEILIFE INFRA L=6M | M | 5075 | J
PMK30 | 2415473 | 600MM VÄGTRUMMA PP EXKL MUFF | PIPEILIFE INFRA L=8M | M | 5075
PMK30 | 2416405 | 345/300 VÄGTRUMMA PE |  | M | 0
0
PMK35 | 2701006 | 200/225 UPONOR VÄGRÖR 6M | SN8 MED MUFF | ST | 4010 | J
PMK35 | 2701007 | 300/338 UPONOR VÄGRÖR 6M | SN8 MED MUFF | ST | 7600 | J
PMK35 | 2701008 | 400/450 UPONOR VÄGRÖR 6M | SN8 MED MUFF | ST | 13450 | J
PMK35 | 2701009 | 500/560 UPONOR VÄGRÖR 6M | SN8 MED MUFF | ST | 19850 | J
PMK35 | 2701010 | 600/684 UPONOR VÄGRÖR 6M | SN8 MED MUFF | ST | 28800 | J
PMK35 | 2701011 | 800/902 UPONOR VÄGRÖR 6M | SN8 MED MUFF | ST | 54100
0
PMK40 | 2414864 | VÄGTRUMMA 140*160*6000 MM MUFF |  | ST | 1065
PMK40 | 2416403 | VÄGTRUMMA 160*140*6000 MM |  | M | 2175
PMK40 | 2441128 | VÄGTRUMMA 1000*8000 MM U.MUFF |  | ST | 90800
PMK40 | 2441207 | 225/200 6M VÄGTRUMMA UPONOR IQ | SN8 PP UTAN MUFF | M | 623
PMK40 | 2441208 | 338/300 6M VÄGTRUMMA UPONOR IQ | SN8 PP UTAN MUFF | M | 1105
PMK40 | 2441210 | 225/200 8M VÄGTRUMMA UPONOR IQ | SN8 PP UTAN MUFF | M | 647
PMK40 | 2441211 | 338/300 8M VÄGTRUMMA UPONOR IQ | SN8 PP UTAN MUFF | M | 1190
PMK40 | 2441212 | 450/400 8M VÄGTRUMMA UPONOR IQ | SN8 PP UTAN MUFF | M | 2870
PMK40 | 2505026 | STRABUSIL DV-RÖR 400*2000 MM |  | M | 2770
PMK40 | 2701059 | 560/500 8M VÄGTRUMMA UPONOR IQ | SN8 PP UTAN MUFF | M | 4540
PMK40 | 2701061 | 684/600 8M VÄGTRUMMA UPONOR IQ | SN8 PP UTAN MUFF | M | 6450
PMK40 | 3710000V | VÄGTR U MUFF 1200*1342*6000 MM |  | M | 101300
PMK40 | 5000237 | AQUA PIPE GUMMITÄTNING 500 MM |  | ST | 346
PMK40 | 5535015 | AQUA PIPE 150*6M VÄGTR M MUFF |  | ST | 1300
PMK40 | 5535020 | AQUA PIPE 200*6M VÄGTR M MUFF |  | ST | 2595
PMK40 | 5535025 | AQUA PIPE 250*6M VÄGTR M MUFF |  | ST | 3920
PMK40 | 5535030 | AQUA PIPE 300*6M VÄGTR M MUFF |  | ST | 5200
PMK40 | 5535035 | AQUA PIPE 400*6M VÄGTR M MUFF |  | ST | 10500
PMK40 | 5535040 | AQUA PIPE 500*6M VÄGTR M MUFF |  | ST | 15200
PMK40 | 5535060 | AQUA PIPE 600*6M VÄGTR M MUFF |  | ST | 23300
PMK40 | 5535065 | AQUA PIPE800*6M VÄGTR M MUFF |  | ST | 44300
PMK40 | 5535070 | VÄGTR M MUFF 1000*1135*6000 MM |  | ST | 69600
0
PMK50 | 2441540 | GALLERKROK | ACO DRAIN | ST | 551 | J
PMK50 | 2441739 | SILKORG ACO KOMPOSIT | ACO DRAIN | ST | 551 | J
PMK50 | 2442044 | EUROLINE PUNKTAVLOPP | ACO DRAIN, SPALTGALLER SEGJÄRN | ST | 3620
PMK50 | 2442100 | ACO HEXALINE RÄNNA 1 METER | SVART INKL GALLER | ST | 446 | J
PMK50 | 2442103 | ACO HEXALINE TILLBEHÖRSSET | SVART | ST | 277 | J
PMK50 | 2442105 | ACO HEXALINE HÖRN | SVART | ST | 468 | J
PMK50 | 2442106 | ACO HEXALINE GARAGEBOX | SVART, 3ST RÄNNA 1M | ST | 1725 | J
PMK50 | 2442600 | V100S-0.0 UTAN FALL 1,0 M | RÄNNA ACO DRAIN MULTILINE | ST | 1360 | J
PMK50 | 2442601 | V100S-0.02 U FALL 1,0M MED | B-UTL 110 INKL PACKN ACO DRAIN | ST | 1595 | J
PMK50 | 2442602 | V100S-0.1 U FALL 0,5M L+T SAMT | ANV F B-UTL 110 ACO DRAIN MULT | ST | 1085 | J
PMK50 | 2442603 | V100S-0.2 U FALL 0,5M M B-UTL | 110 INKL PACKN + L+T ACO DRAIN | ST | 1430
PMK50 | 2442604 | V100S-1 0,5% FALL 1,0 M | RÄNNA ACO DRAIN MULTILINE | ST | 1360 | J
PMK50 | 2442605 | V100S-2 0,5% FALL 1,0 M | RÄNNA ACO DRAIN MULTILINE | ST | 1360 | J
PMK50 | 2442606 | V100S-3 0,5% FALL 1,0 M | RÄNNA ACO DRAIN MULTILINE | ST | 1360 | J
PMK50 | 2442607 | V100S-4 0,5% FALL 1,0 M | RÄNNA ACO DRAIN MULTILINE | ST | 1360 | J
PMK50 | 2442608 | V100S-5 0,5% FALL 1,0 M | RÄNNA ACO DRAIN MULTILINE | ST | 1360 | J
PMK50 | 2442609 | V100S-5.0 UTAN FALL 1.0 M | RÄNNA ACO DRAIN MULTILINE | ST | 1360 | J
PMK50 | 2442611 | V100S-5.1 UTAN FALL 0.5 M | RÄNNA ACO DRAIN MULTILINE | ST | 1085 | J
PMK50 | 2442613 | V100S-6 0,5% FALL 1,0 M | RÄNNA ACO DRAIN MULTILINE | ST | 1360 | J
PMK50 | 2442614 | V100S-7 0,5% FALL 1,0 M | RÄNNA ACO DRAIN MULTILINE | ST | 1360 | J
PMK50 | 2442615 | V100S-8 0,5% FALL 1,0 M | RÄNNA ACO DRAIN MULTILINE | ST | 1360 | J
PMK50 | 2442616 | V100S-9 0,5% FALL 1,0 M | RÄNNA ACO DRAIN MULTILINE | ST | 1360 | J
PMK50 | 2442617 | V100S-10 0.5% FALL 1,0 M | RÄNNA ACO DRAIN MULTILINE | ST | 1360 | J
PMK50 | 2442618 | V100S-10,0 UTAN FALL 1,0 M | RÄNNA ACO DRAIN MULTILINE | ST | 1360 | J
PMK50 | 2442619 | V100S-10.0.2 U FALL 1,0 M | B-UTL 110 INKL PACKN ACO DRAIN | ST | 1595 | J
PMK50 | 2442620 | V100S-10.1 U FALL 0,5M L+T | + ANVISN B-UTL 110 ACO DRAIN | ST | 1085 | J
PMK50 | 2442621 | V100S-10.2 U FALL 0,5M MED | B-UTL 110 INKL PACKN + L+T | ST | 1255 | J
PMK50 | 2442622 | V100S 15.0 | 1M UTAN FALL | ST | 1720
PMK50 | 2442623 | V100S 15.0.2 | 1M U FALL MBOTTEN 110 | ST | 1960
PMK50 | 2442624 | V100S 15.1 | 0.5M UTAN FALL | ST | 1285
PMK50 | 2442625 | V100S 15.2 | 0.5M U FALL MBOTTEN 110 | ST | 1475
PMK50 | 2442626 | V100S 20.0 | 1M UTAN FALL | ST | 1720
PMK50 | 2442627 | V100S 20.0.2 | 1M U FALL MBOTTEN DN110 | ST | 1960
PMK50 | 2442628 | V100S 20.1 | 0.5M UTAN FALL | ST | 1285
PMK50 | 2442629 | V100S 20.2 | 0.5M U FALL MBOTTEN 110 | ST | 1475
PMK50 | 2442694 | V100S LP H=80 | 1M UTAN FALL | ST | 1500
PMK50 | 2442695 | V100S LP H=100 | 1M UTAN FALL | ST | 1500
PMK50 | 2442696 | V100S LP H=80 | 1M U FALL MBOTTEN 110 | ST | 1550
PMK50 | 2442697 | V100S LP H=100 | 1M U FALL MBOTTEN 110 | ST | 1550
PMK50 | 2442706 | V100S SANDFÅNG | H=450 DN110 | ST | 3820
PMK50 | 2442707 | V100S SANDFÅNG 0,5 M DJ H=60CM | UTLOPP DIM 110 ACO DRAIN MULTI | ST | 4130 | J
PMK50 | 2442708 | V100S SANDFÅNG | H=450 DN160 | ST | 4040
PMK50 | 2442709 | V100S SANDFÅNG | H=600 DN160 | ST | 4940
PMK50 | 2442715 | V100S TÄT GAVEL UNIVERSAL | ACO DRAIN MULTILINE | ST | 362 | J
PMK50 | 2442719 | V100S LP 80 | TÄT GAVEL | ST | 363
PMK50 | 2442720 | V100S LP 100 | TÄT GAVEL | ST | 363
PMK50 | 2442728 | V100S DIM 110 TYP 0 UTLOPPS- | GAVEL ACO DRAIN MULTILINE | ST | 574 | J
PMK50 | 2442729 | V100S DIM 110 TYP 5 UTLOPPS- | GAVEL ACO DRAIN MULTILINE | ST | 574 | J
PMK50 | 2442730 | V100S DIM 110 TYP 10 UTLOPPS- | GAVEL ACO DRAIN MULTILINE | ST | 574 | J
PMK50 | 2442739 | V100G ÖVERGÅNGSSTYCKE | MODUL 0-5-10-15-20 | ST | 701
PMK50 | 2442740 | V100G ÖVERGÅNGSSTYCKE | MODUL 0-10-20 | ST | 460
PMK50 | 2442746 | V100S ADAPTER TYP 0 | FLÖDESRIKTNINGSÄNDRARE | ST | 822
PMK50 | 2442747 | V100S ADAPTER TYP 5 | FLÖDESRIKTNINGSÄNDRARE | ST | 822
PMK50 | 2442748 | V100S ADAPTER TYP 10 | FLÖDESRIKTNINGSÄNDRARE | ST | 822
PMK50 | 2442749 | V100S ADAPTER TYP 15 | FLÖDESRIKTNINGSÄNDRARE | ST | 822
PMK50 | 2442750 | V100S ADAPTER TYP 20 | FLÖDESRIKTNINGSÄNDRARE | ST | 822
PMK50 | 2442756 | V100S SLITSGALLER FZ KLASS A15 | 1,0 M ACO DRAIN MULTILINE | ST | 425 | J
PMK50 | 2442757 | V100S SLITSGALLER FZ KLASS A15 | 0.5 M ACO DRAIN MULTILINE | ST | 362 | J
PMK50 | 2442758 | GRV100S SLITSGALLER A15 | ROSTFRITT 1M | ST | 2225
PMK50 | 2442759 | GRV100S SLITSGALLER A15 | ROSTFRITT 0.5M | ST | 1185
PMK50 | 2442766 | V100S SLITSGALLER SEGJÄRN | KL. C250 0,5M ACO DRAIN MULTI | ST | 574 | J
PMK50 | 2442767 | GRV100S SLITSGALLER C250 | FÖRZINKAT 1M | ST | 1185
PMK50 | 2442768 | GRV100S SLITSGALL. C250 | FÖRZINKAT 0.5M | ST | 726
PMK50 | 2442769 | GRV100S SLITSGALLER C250 | ROSTFRITT 1M | ST | 4450
PMK50 | 2442770 | GRV100S SLITSGALLER C250 | ROSTFRITT 0.5M | ST | 2395
PMK50 | 2442771 | GRV100S RUTGALLER C250 | FÖRZINKAT 1M | ST | 1645
PMK50 | 2442772 | GRV100S RUTGALLER C250 | FÖRZINKAT 0.5M | ST | 1185
PMK50 | 2442773 | GRV100S RUTGALLER C250 | ROSTFRITT 1M | ST | 8725
PMK50 | 2442774 | GRV100S RUTGALLER C250 | ROSTFRITT 0.5M | ST | 5225
PMK50 | 2442775 | V100S SLITSGALLER SEGJÄRN | KL. D400/E600 0,5 M ACO DRAIN | ST | 829 | J
PMK50 | 2442776 | GRV100S RUTGALLER D400 | FÖRZINKAT 1M | ST | 2300
PMK50 | 2442777 | GRV100S RUTGALLER D400 | FÖRZINKAT 0.5M | ST | 1600
PMK50 | 2442778 | GRV100S RUTGALLER D400 | ROSTFRITT 1M | ST | 9350
PMK50 | 2442779 | GRV100S RUTGALLER D400 | ROSTFRITT 0.5M | ST | 5350
PMK50 | 2442781 | GRV100/M100 SPALTG C250 | SEGJÄRN 0.5M | ST | 726
PMK50 | 2442782 | GRV100S SPALTG. E600 | SEGJÄRN 0.5M | ST | 1040
PMK50 | 2442783 | GRV100S TÄT. BET. E600 | SEGJÄRN 0.5M | ST | 1380
PMK50 | 2442814 | V150S 0.0 | 1M U FALL | ST | 2010
PMK50 | 2442815 | V150S 0.0.2 | 1M U FALL M BOTTEN 160 | ST | 2590
PMK50 | 2442816 | V150S 0.1 | 0.5M U FALL | ST | 1260
PMK50 | 2442817 | V150S 0.2 | 0.5M U FALL M BOTTEN 160 | ST | 1645
PMK50 | 2442818 | V150S MODUL 1 | 1M MED FALL 0.5% | ST | 2010
PMK50 | 2442819 | V150S MODUL 2 | 1M MED FALL 0.5% | ST | 2010
PMK50 | 2442820 | V150S MODUL 3 | 1M MED FALL 0.5% | ST | 2010
PMK50 | 2442821 | V150S MODUL 4 | 1M MED FALL 0.5% | ST | 2010
PMK50 | 2442822 | V150S MODUL 5 | 1M MED FALL 0.5% | ST | 2010
PMK50 | 2442823 | V150S 5.0 | 1M U FALL | ST | 2010
PMK50 | 2442824 | V150S 5.0.2 | 1M U FALL M BOTTEN 160 | ST | 2590
PMK50 | 2442825 | V150S 5.1 | 0.5M U FALL | ST | 1260
PMK50 | 2442826 | V150S 5.2 | 0.5M U FALL M BOTTEN 160 | ST | 1645
PMK50 | 2442827 | V150S MODUL 6 | 1M MED FALL 0.5% | ST | 2010
PMK50 | 2442828 | V150S MODUL 7 | 1M MED FALL 0.5% | ST | 2010
PMK50 | 2442829 | V150S MODUL 8 | 1M MED FALL 0.5% | ST | 2010
PMK50 | 2442830 | V150S MODUL 9 | 1M MED FALL 0.5% | ST | 2010
PMK50 | 2442831 | V150S MODUL 10 | 1M MED FALL 0.5% | ST | 2010
PMK50 | 2442832 | V150S 10.0 | 1M U FALL | ST | 2010
PMK50 | 2442833 | V150S 10.0.2 | 1M U FALL M BOTTEN 160 | ST | 2590
PMK50 | 2442834 | V150S 10.1 | 0.5M U FALL | ST | 1260
PMK50 | 2442835 | V150S 10.2 | 0.5M U FALL M BOTTEN 160 | ST | 1645
PMK50 | 2442836 | V150S 15.0 | 1M U FALL | ST | 2130
PMK50 | 2442837 | V150S 15.0.2 | 1M U FALL M BOTTEN 160 | ST | 2780
PMK50 | 2442838 | V150S 15.1 | 0.5M U FALL | ST | 1355
PMK50 | 2442839 | V150S 15.2 | 0.5M U FALL M BOTTEN 160 | ST | 1720
PMK50 | 2442840 | V150S 20.0 | 1M U FALL | ST | 2130
PMK50 | 2442841 | V150S 20.0.2 | 1M U FALL M BOTTEN 160 | ST | 2780
PMK50 | 2442842 | V150S 20.1 | 0.5M U FALL | ST | 1355
PMK50 | 2442843 | V150S 20.2 | 0.5M U FALL M BOTTEN 160 | ST | 1720
PMK50 | 2442876 | V150S SANDFÅNG | H=610 DN160 | ST | 7875
PMK50 | 2442877 | V150S SANDFÅNG | H=610 DN200 | ST | 7875
PMK50 | 2442881 | V150S TG | TÄT GAVEL 0-20 | ST | 484
PMK50 | 2442885 | V150S LP H=120 | 1M U FALL | ST | 1815
PMK50 | 2442886 | V150S LP H=120 | 1M U FALL MBOTTEN 110 | ST | 1935
PMK50 | 2442890 | V150S LP 120 | TÄT GAVEL | ST | 339
PMK50 | 2442897 | V150S UG 0 | UTLOPPSGAVEL DN160 | ST | 1310
PMK50 | 2442898 | V150S UG 5 | UTLOPPSGAVEL DN160 | ST | 1310
PMK50 | 2442899 | V150S UG 10 | UTLOPPSGAVEL DN160 | ST | 1310
PMK50 | 2442900 | V150S UG 15 | UTLOPPSGAVEL DN160 | ST | 1310
PMK50 | 2442901 | V150S UG 20 | UTLOPPSGAVEL DN160 | ST | 1310
PMK50 | 2442907 | V150S ÖVERGÅNGSSTYCKE | TRAPPFALL 2.5CM | ST | 532
PMK50 | 2442908 | V150S ÖVERGÅNGSSTYCKE | TRAPPFALL 5CM | ST | 460
PMK50 | 2442914 | V150S ADAPT. TYP.0 | FLÖDESRIKTNINGSÄNDRARE | ST | 1040
PMK50 | 2442915 | V150S ADAPT. TYP.5 | FLÖDESRIKTNINGSÄNDRARE | ST | 1040
PMK50 | 2442916 | V150S ADAPT. TYP.10 | FLÖDESRIKTNINGSÄNDRARE | ST | 1040
PMK50 | 2442917 | V150S ADAPT. TYP.15 | FLÖDESRIKTNINGSÄNDRARE | ST | 1040
PMK50 | 2442918 | V150S ADAPT. TYP.20 | FLÖDESRIKTNINGSÄNDRARE | ST | 1040
PMK50 | 2442924 | GRV150S SLJTSGALLER C250 | SEGJÄRN 0.5M | ST | 1140
PMK50 | 2442925 | GRV150S SPALTG C250 | SEGJÄRN 0.5M | ST | 1210
PMK50 | 2442926 | GRV150S RUTGALLER C250 | FÖRZINKAT 1M | ST | 4520
PMK50 | 2442927 | GRV150S RUTGALLER C250 | FÖRZINKAT 0.5M | ST | 2805
PMK50 | 2442928 | GRV150S RUTGALLER C250 | ROSTFRITT 1M | ST | 12700
PMK50 | 2442929 | GRV150S RUTGALLER C250 | ROSTFRITT 0.5M | ST | 8950
PMK50 | 2442931 | GRV150S SLITSGALLER D400 | D400/E600 SEGJÄRN 0.5M | ST | 1600
PMK50 | 2442932 | GRV150S SPALTG. E600 | SEGJÄRN 0.5M | ST | 1695
PMK50 | 2442933 | GRV150S RUTGALLER D400 | FÖRZINKAT 1M | ST | 4890
PMK50 | 2442934 | GRV150S RUTGALLER D400 | FÖRZINKAT 0.5M | ST | 2975
PMK50 | 2442935 | GRV150S RUTGALLER D400 | ROSTFRITT 1M | ST | 17950
PMK50 | 2442936 | GRV150S RUTGALLER D400 | ROSTFRITT 0.5M | ST | 10100
PMK50 | 2442968 | V200S 0.0 | 1M U FALL | ST | 2445
PMK50 | 2442969V | V200S 0.0.2 | 1M U FALL M BOTTEN 200 | ST | 3100
PMK50 | 2442970 | V200S 0.1 | 0.5M U FALL | ST | 1575
PMK50 | 2442971 | V200S 0.2 | 0.5M U FALL M BOTTEN 200 | ST | 1910
PMK50 | 2442972 | V200S MODUL 1 | 1M MED FALL 0.5% | ST | 2445
PMK50 | 2442973 | V200S MODUL 2 | 1M MED FALL 0.5% | ST | 2445
PMK50 | 2442974 | V200S MODUL 3 | 1M MED FALL 0.5% | ST | 2445
PMK50 | 2442975 | V200S MODUL 4 | 1M MED FALL 0.5% | ST | 2445
PMK50 | 2442976 | V200S MODUL 5 | 1M MED FALL 0.5% | ST | 2445
PMK50 | 2442977 | V200S 5.0 | 1M U FALL | ST | 2445
PMK50 | 2442978 | V200S 5.0.2 | 1M U FALL M BOTTEN 200 | ST | 3100
PMK50 | 2442979 | V200S 5.1 | 0.5M U FALL | ST | 1575
PMK50 | 2442980 | V200S 5.2 | 0.5M U FALL M BOTTEN 200 | ST | 1910
PMK50 | 2442981 | V200S MODUL 6 | 1M MED FALL 0.5% | ST | 2445
PMK50 | 2442982 | V200S MODUL 7 | 1M MED FALL 0.5% | ST | 2445
PMK50 | 2442983 | V200S MODUL 8 | 1M MED FALL 0.5% | ST | 2445
PMK50 | 2442984V | V200S MODUL 9 | 1M MED FALL 0.5% | ST | 2445
PMK50 | 2442985 | V200S MODUL 10 | 1M MED FALL 0.5% | ST | 2445
PMK50 | 2442986 | V200S 10.0 U FALL 1,0M | ACO DRAIN | ST | 2445
PMK50 | 2442987 | V200S 10.0.2 U FALL 1.0M B.UTL | ACO DRAIN | ST | 3100
PMK50 | 2442988 | V200S 10.1 U FALL 0,5M | ACO DRAIN | ST | 1575
PMK50 | 2442989V | V200S 10.2 U FALL 0,5M B.UTL | ACO DRAIN | ST | 1910
PMK50 | 2442990 | V200S 15.0 | 1M U FALL | ST | 2710
PMK50 | 2442991 | V200S 15.0.2 | 1M U FALL M BOTTEN 200 | ST | 3440
PMK50 | 2442992 | V200S 15.1 | 0.5M U FALL | ST | 1720
PMK50 | 2442993 | V200S 15.2 | 0.5M U FALL M BOTTEN 200 | ST | 2200
PMK50 | 2442994 | V200S 20.0 | 1M U FALL | ST | 2710
PMK50 | 2442995 | V200S 20.0.2 | 1M U FALL M BOTTEN 200 | ST | 3440
PMK50 | 2442996 | V200S 20.1 | 0.5M U FALL | ST | 1720
PMK50 | 2442997 | V200S 20.2 | 0.5M U FALL M BOTTEN 200 | ST | 2200
PMK50 | 2443036 | V200S SANDFÅNG | H=670 DN160 | ST | 10100
PMK50 | 2443037 | V200S SANDFÅNG 200MM | ACO DRAIN | ST | 10750
PMK50 | 2443041 | V200S TÄT GAVEL UNIVERSAL | ACO DRAIN | ST | 581
PMK50 | 2443044 | V200S LP 120 | TÄT GAVEL LP H=120 | ST | 484
PMK50 | 2443051 | V200S UG 0 | UTLOPPSGAVEL DN200 | ST | 1525
PMK50 | 2443052 | V200S UG 5 | UTLOPPSGAVEL DN200 | ST | 1525
PMK50 | 2443053 | V200S UTLOPPSGAVEL 10 | ACO DRAIN | ST | 1525
PMK50 | 2443054 | V200S UG 15 | UTLOPPSGAVEL DN200 | ST | 1525
PMK50 | 2443055 | V200S UG 20 | UTLOPPSGAVEL DN200 | ST | 1525
PMK50 | 2443061V | V200S ÖVERGÅNGSSTYCKE | TRAPPFALL 2.5 CM | ST | 895
PMK50 | 2443062 | V200S ÖVERGÅNGSSTYCKE | TRAPPFALL 5CM | ST | 653
PMK50 | 2443068 | V200S ADAPT. TYP.0 | FLÖDESRIKTNINGSÄNDRARE | ST | 1310
PMK50 | 2443069 | V200S ADAPT. TYP.5 | FLÖDESRIKTNINGSÄNDRARE | ST | 1310
PMK50 | 2443070 | V200S ADAPT. TYP.10 | FLÖDESRIKTNINGSÄNDRARE | ST | 1310
PMK50 | 2443071 | V200S ADAPT. TYP.15 | FLÖDESRIKTNINGSÄNDRARE | ST | 1310
PMK50 | 2443072 | V200S ADAPT. TYP.20 | FLÖDESRIKTNINGSÄNDRARE | ST | 1310
PMK50 | 2443078 | V200S SLITSGALLER C250KN | ACO DRAIN | ST | 1620
PMK50 | 2443079 | GRV200S SPALTGALLER C250 | SEGJÄRN 0.5M | ST | 1575
PMK50 | 2443080 | GRV200S RUTGALLER C250 | FÖRZINKAT 1M | ST | 5350
PMK50 | 2443081 | GRV200S RUTGALLER C250 | FÖRZINKAT 0.5M | ST | 3220
PMK50 | 2443082 | GRV200S RUTGALLER C250 | ROSTFRITT 1M | ST | 20200
PMK50 | 2443083 | GRV200S RUTGALLER C250 | ROSTFRITT 0.5M | ST | 13950
PMK50 | 2443084 | GRV200S SLITSGALLER E600 | SEGJÄRN 0.5M | ST | 1935
PMK50 | 2443086 | GRV200S RUTGALLER D400 | FÖRZINKAT 1M | ST | 6900
PMK50 | 2443087 | GRV200S RUTGALLER D400 | FÖRZINKAT 0.5M | ST | 4140
PMK50 | 2443088 | GRV200S RUTGALLER D400 | ROSTFRITT 1M | ST | 29900
PMK50 | 2443089 | GRV200S RUTGALLER D400 | ROSTFRITT 0.5M | ST | 16200
PMK50 | 2443248 | V100S RUTGALLER FZV KLASS B125 | 1,0 M ACO DRAIN MULTILINE | ST | 1150 | J
PMK50 | 2443249 | V100S RUTGALLER FZV KLASS B125 | 0.5 M ACO DRAIN MULTILINE | ST | 808 | J
PMK50 | 2443250 | GRV100S SLITSGALLER B125 | SEGIÄRN 0.5M | ST | 556
PMK50 | 2443251 | KOMPOSITGALLER C250 0,5M | RÄNNA ACO DRAIN MULTIDRAIN | ST | 605
PMK50 | 2443346 | ACO WATER SEAL FOGMASSA | ACO DRAIN | ST | 510 | J
PMK50 | 2443347 | V100/M100 SLITSG D400 | SEGJÄRN 0.5M 8MM | ST | 871
PMK50 | 2443348 | SPALTGALLER SEGJÄRN D400 0,5M | RÄNNA ACO DRAIN MULTIDRAIN | ST | 871
PMK50 | 2443600 | V75P 0.0 | 1M UTAN FALL | ST | 5050
PMK50 | 2443601 | V75P 0.0.2 | 1M UTAN FALL BOTTEN 110 | ST | 5350
PMK50 | 2443602 | V75P 0.1 | 0.5M UTAN FALL | ST | 2805
PMK50 | 2443603 | V75P 0.2 | 0.5M U FALL BOTTEN 110 | ST | 3030
PMK50 | 2443604 | V75P LP 10 | 1M UTAN FALL | ST | 5525
PMK50 | 2443605 | V75P LP 10 | 1M UTAN FALL BOTTEN 110 | ST | 5775
PMK50 | 2443606 | V75P 5.0 | 1M UTAN FALL | ST | 5050
PMK50 | 2443607 | V75P 5.0.2 | 1M UTAN FALL BOTTEN 110 | ST | 5350
PMK50 | 2443608 | V75P 5.1 | 0.5M UTAN FALL | ST | 2805
PMK50 | 2443609 | V75P 5.2 | 0.5M U FALL BOTTEN 110 | ST | 3030
PMK50 | 2443610 | V75P TÄT GAVEL UNIVERSAL | ACO DRAIN | ST | 517
PMK50 | 2443611 | V75P 10.0 U FALL 1,0M | ACO DRAIN | ST | 5050
PMK50 | 2443612 | V75P 10.0.2 U FALLl 1,0M B.UTL | ACO DRAIN | ST | 5200
PMK50 | 2443613 | V75P 10.1 U FALL 0,5M | ACO DRAIN | ST | 2805
PMK50 | 2443614 | V75P 10.2 U FALL 0,5M B.UTL | ACO DRAIN | ST | 2935
PMK50 | 2443615 | V75P UG | MODULHÖJD 0 DN110 | ST | 1040
PMK50 | 2443616 | V75P UG | MODULHÖJD 5 DN110 | ST | 1040
PMK50 | 2443617 | V75P UTLOPPSGAVEL | ACO DRAIN | ST | 1130
PMK50 | 2443618 | V75P UG | MODULHÖJD 20 DN110 | ST | 1165
PMK50 | 2443619 | V75P 20.0 | 1M UTAN FALL | ST | 5675
PMK50 | 2443620 | V75P 20.0.2 | 1M UTAN FALL BOTTEN 110 | ST | 5900
PMK50 | 2443621 | V75P 20.1 | 0.5M UTAN FALL | ST | 2950
PMK50 | 2443623 | V75P SANDFÅNG 110MM | ACO DRAIN | ST | 10050
PMK50 | 2443625 | V75P MODUL 1 | 1M MED FALL 0.5%. F900 | ST | 5050
PMK50 | 2443626 | V75P MODUL 2 | 1M MED FALL 0.5%. F900 | ST | 5050
PMK50 | 2443627 | V75P MODUL 3 | 1M MED FALL 0.5%. F900 | ST | 5050
PMK50 | 2443628 | V75P MODUL 4 | 1M MED FALL 0.5%. F900 | ST | 5050
PMK50 | 2443629 | V75P MODUL 5 | 1M MED FALL 0.5%. F900 | ST | 5050
PMK50 | 2443630 | V75P MODUL 6 | 1M MED FALL 0.5%. F900 | ST | 5050
PMK50 | 2443631 | V75P MODUL 7 | 1M MED FALL 0.5%. F900 | ST | 5050
PMK50 | 2443632 | V75P MODUL 8 | 1M MED FALL 0.5%. F900 | ST | 5050
PMK50 | 2443633 | V75P MODUL 9 | 1M MED FALL 0.5%. F900 | ST | 5050
PMK50 | 2443634 | V75P MODUL 10 | 1M MED FALL 0.5%. F900 | ST | 5050
PMK50 | 2443698 | M100D 0.0 | 1M UTAN FALL | ST | 1140
PMK50 | 2443699 | M100D MODUL 1 | 1M MED FALL 0.5% | ST | 1140
PMK50 | 2443700 | M100D MODUL 2 | 1M MED FALL 0.5% | ST | 1140
PMK50 | 2443701 | M100D MODUL 3 | 1M MED FALL 0.5% | ST | 1140
PMK50 | 2443702 | M100D MODUL 4 | 1M MED FALL 0.5% | ST | 1140
PMK50 | 2443703 | M100D MODUL 5 | 1M MED FALL 0.5% | ST | 1140
PMK50 | 2443704 | M100D MODUL 6 | 1M MED FALL 0.5% | ST | 1140
PMK50 | 2443705 | M100D MODUL 7 | 1M MED FALL 0.5% | ST | 1140
PMK50 | 2443706 | M100D MODUL 8 | 1M MED FALL 0.5% | ST | 1140
PMK50 | 2443707 | M100D MODUL 9 | 1M MED FALL 0.5% | ST | 1140
PMK50 | 2443708 | M100D MODUL 10 | 1M MED FALL 0.5% | ST | 1140
PMK50 | 2443709 | M100D MODUL 11 | 1M MED FALL 0.5% | ST | 1330
PMK50 | 2443710 | M100D MODUL 12 | 1M MED FALL 0.5% | ST | 1330
PMK50 | 2443711 | M100D MODUL 13 | 1M MED FALL 0.5% | ST | 1330
PMK50 | 2443712 | M100D MODUL 14 | 1M MED FALL 0.5% | ST | 1330
PMK50 | 2443713 | M100D MODUL 15 | 1M MED FALL 0.5% | ST | 1330
PMK50 | 2443714 | M100D MODUL 16 | 1M MED FALL 0.5% | ST | 1330
PMK50 | 2443715 | M100D MODUL 17 | 1M MED FALL 0.5% | ST | 1330
PMK50 | 2443716 | M100D MODUL 18 | 1M MED FALL 0.5% | ST | 1330
PMK50 | 2443717 | M100D MODUL 19 | 1M MED FALL 0.5% | ST | 1330
PMK50 | 2443718 | M100D MODUL 20 | 1M MED FALL 0.5% | ST | 1330
PMK50 | 2443719 | M100D 0.1 | 0.5M UTAN FALL | ST | 774
PMK50 | 2443720 | M100D 075 | 1M UTAN FALL. LÅGPROFIL | ST | 955
PMK50 | 2443721 | M100D 075V | 1M UTAN FALL. LÅGPROFIL | ST | 1140
PMK50 | 2443722 | M100D 10.0 | 1M UTAN FALL | ST | 1140
PMK50 | 2443723 | M100D 10.1 | 0.5M UTAN FALL | ST | 822
PMK50 | 2443724 | M100D 0100 | 1M UTAN FALL. LÅGPROFIL | ST | 1140
PMK50 | 2443725 | M100D 0100V | 1M UTAN FALL. LÅGPROFIL | ST | 1330
PMK50 | 2443736 | M100D 20.0 | 1M UTAN FALL | ST | 1380
PMK50 | 2443737 | M100D 20.1 | 0.5M UTAN FALL | ST | 895
PMK50 | 2443748 | M100D 30.0 | 1M UTAN FALL | ST | 1515
PMK50 | 2443749 | M100D 30.1 | 0.5M UTAN FALL | ST | 1040
PMK50 | 2443750 | M100D UNJV GAVEL | TÄT/UTLOPPSGAVEL | ST | 290
PMK50 | 2443751 | M100D SANDFÅNG | H=635 DN110/160 | ST | 5925
PMK50 | 2444264 | TÄT GAVEL H=100 | V75P | ST | 460
PMK50 | 2444265 | UTLOPPSGAVEL H=100 75 | V75P | ST | 1525
PMK50 | 2444266 | ADAPTER 0 FLÖDESRIKTNING | V75P | ST | 1140
PMK50 | 2444267 | ADAPTER 5 FLÖDESRIKTNING | V75P | ST | 1140
PMK50 | 2444268 | ADAPTER 10 FLÖDESRIKTNING | V75P | ST | 1140
PMK50 | 2444269 | ADAPTER 20 FLÖDESRIKTNING | V75P | ST | 1140
PMK50 | 2444270 | ÖVERGÅNGSSTYCKE 2,5CM | V75P | ST | 919
PMK50 | 2444271 | ÖVERGÅNGSSTYCKE 5CM | V75P | ST | 943
PMK50 | 2446322 | V75P-20.2 | 0.5M U FALL BOTTEN 110 | ST | 3070
0
PMK80 | 19033300 | MUFFRÖR 225MM L100 |  | ST | 376
PMK80 | 19033301 | MUFFRÖR 300 MM L 1000 MM |  | ST | 514
PMK80 | 19033302 | MUFFRÖR 300 MM L 500 MM |  | ST | 325
PMK80 | 19033303 | MUFFRÖR 400 MM L 1000 MM |  | ST | 504
PMK80 | 19033305 | MUFFRÖR 400 MM L 500 MM |  | ST | 504
PMK80 | 19033306 | FYLLD M-ÄNDA 400 L=500 MM |  | ST | 583
PMK80 | 19033307 | L-RÖR 150 MM L=1000 MM |  | ST | 139
PMK80 | 19033308 | L-RÖR 225 MM L 1000 MM |  | ST | 228
PMK80 | 19033309 | L-RÖR 300MM L=1000 MM |  | ST | 287
PMK80 | 19033310 | L-RÖR 400MM L 1000 MM |  | ST | 435
PMK80 | 19033312 | LANTBRUKSRÖR 500MM L= 1000 MM |  | ST | 544
PMK80 | 19033313 | LANTBRUKSRÖR 500 L=500 MM |  | ST | 544
0
PMK85 | 19033315 | MANSCHETT 75 MM FÖR 50 MM SLAN |  | ST | 98
PMK85 | 19033316 | BRUNNSRING 1000*1000 MM |  | ST | 2235
PMK85 | 19033317 | BRUNNSRING 1000*600 MM |  | ST | 1395
PMK85 | 19033318 | BRUNNSRING 1200*600 MM |  | ST | 2100
PMK85 | 19033319 | BRUNNSRING 1500*600 MM |  | ST | 3450
PMK85 | 19033320 | BRUNNSRING 2000*600 MM |  | ST | 6825
PMK85 | 19033321 | BRUNNSRING 600*1000 MM |  | ST | 887
PMK85 | 19033322 | BRUNNSRING 600*600 MM |  | ST | 741
PMK85 | 19033323 | BRUNNSRING 900*600 MM |  | ST | 1205
PMK85 | 19033324 | BRUNNSRING HALV 1000*300 MM |  | ST | 1100
PMK85 | 19033325 | BRUNNSRING HALV 1200*300 MM |  | ST | 1730
PMK85 | 19033326 | BRUNNSRING HALV 600*300 MM |  | ST | 606
PMK85 | 19033327 | BRUNNSRING HALV 900*300 MM |  | ST | 932
PMK85 | 19033328 | BRUNNSRING BOTTEN 1000*600 MM |  | ST | 2350
PMK85 | 19033329 | BRUNNSRING BOTTEN 1200*600 MM |  | ST | 3560
PMK85 | 19033330 | BRUNNSRING MED BOTTEN 1500 MM |  | ST | 6050
PMK85 | 19033331 | BRUNNSRING BOTTEN 2000 MM |  | ST | 11400
PMK85 | 19033332 | BRUNNSRING BOTTEN 600 MM |  | ST | 1325
PMK85 | 19033333 | BRUNNSRING BOTTEN 600*1000 MM |  | ST | 1475
PMK85 | 19033334 | BRUNNSRING BOTTEN 900*600 MM |  | ST | 1945
PMK85 | 19033335 | BRUNNSRING BOTTEN 1000*1000 MM |  | ST | 3190
PMK85 | 19033337 | KONISK RING 1000*600 MM |  | ST | 1685
PMK85 | 19033338 | KONISK RING 1200*600 MM |  | ST | 2750
PMK85 | 19033339 | KONISK RING 1200*900 MM |  | ST | 2685
PMK85 | 19033340 | KORNISK RING 1500*900 MM |  | ST | 3670
PMK85 | 19033341 | KONISK RING 900*600 MM |  | ST | 1360
PMK85 | 19033345 | BRUNNSLOCK 1000 MM |  | ST | 1125
PMK85 | 19033346 | MELLANDÄCK 1000*600 MM |  | ST | 2125
PMK85 | 19033347 | BRUNNSLOCK 1200 MM |  | ST | 1405
PMK85 | 19033348 | BRUNNSLOCK 225 MM |  | ST | 158
PMK85 | 19033349 | BRUNNSLOCK 300 MM |  | ST | 191
PMK85 | 19033352 | BRUNNSLOCK 400 MM |  | ST | 326
PMK85 | 19033356 | BRUNNSLOCK 600 MM |  | ST | 618
PMK85 | 19033358 | BRUNNSLOCK 800 MM TILL KONA |  | ST | 752
PMK85 | 19033359 | BRUNNSLOCK 900 MM |  | ST | 887
PMK85 | 19033360 | LOCK 1000 MM KÖRBART |  | ST | 2065
PMK85 | 19033361 | MELLANDÄCK 1000*600 MM KÖRBART |  | ST | 2125
PMK85 | 19033362 | LOCK 1200 MM KÖRBART |  | ST | 2485
PMK85 | 19033363 | MELLANDÄCK 1200*600 MM KÖRBAR |  | ST | 2795
PMK85 | 19033364 | MELLANDÄCK 1500*600 MM KÖRBAR |  | ST | 4550
PMK85 | 19033366 | BRUNNSLOCK KÖRBAR 600 MM VA |  | ST | 1000
PMK85 | 19033367 | BRUNNSLOCK KÖRBAR 600 MM |  | ST | 752
PMK85 | 19033368 | BRUNNSLOCK KÖRBAR 900 MM |  | ST | 1485
PMK85 | 19033370 | SANDFÅNGSBRUNN 400*160 | H=1000 MM | ST | 752
PMK85 | 19033371 | VENTILHALVOR 225 MM M. GALVAT | SKYDDSGALLER | ST | 1205
PMK85 | 19033372 | TRAFIKPLINTAR M.HÅL 300 KG | GRÅ | ST | 1855
PMK85 | 19033373 | B4 PASSDEL 300*50 MM |  | ST | 337
PMK85 | 19033374 | B4 PASSDEL 320x50 MM |  | ST | 494
PMK85 | 19033375 | FÖRSKJUTNINGSPLATTA B14 400 |  | ST | 505
PMK85 | 19033376 | B5 PASSDEL 400x100 MM |  | ST | 415
PMK85 | 19033377 | B5 PASSDEL 400*150 MM |  | ST | 452
PMK85 | 19033378 | B5 PASSDEL 400x50 MM |  | ST | 383
PMK85 | 19033379 | B5 PASSDEL 400*60 MM RAM |  | ST | 337
PMK85 | 19033380 | PASSDEL B6 600x100 MM |  | ST | 449
PMK85 | 19033381 | PASSDEL B6 600x150 MM |  | ST | 483
PMK85 | 19033382 | PASSDEL B6 600x50 MM |  | ST | 360
PMK85 | 19033383 | B12 BP BOTTEN 700 MM |  | ST | 859
PMK85 | 19033384 | B11 BP RAM 700x700 MM |  | ST | 1090
PMK85 | 19033385 | BRUNNRINGSLYFTARE 2 TON | CE GODKÄND | ST | 10450
PMK85 | 19033408 | BRUNNSRING HALV 600X200 |  | ST | 422
PMK85 | 19033409 | BRUNNSRING HALV 900X200 |  | ST | 731
PMK85 | 19033410 | BRUNNSRING HALV 1000X200 |  | ST | 771
PMK85 | 19033431 | 900x600 MELLANDÄCK | BETONG | ST | 909
PMK85 | 19033432 | 900x600 MELLANDÄCK KÖRBART | BETONG | ST | 2105
PMK85 | 2356679 | 400 INSATSVATTENLÅS | KOMBI RINGEN | ST | 494
0
PML10 | 19024700 | 128X114 PVC DRÄNERINGSRÖR | STANDARD RULLE 20M | M | 262 | J
PML10 | 2371910 | 92x81MM PVC DRÄNERINGSRÖR | STANDARD, RULLE 10M | M | 197
PML10 | 2371935 | PVC-DRÄNERINGSRÖR 58/50 | RULLE 50 M STANDARD | M | 0
PML10 | 2371938 | 92x81MM PVC DRÄNERINGSRÖR | STANDARD, RULLE 30M | M | 179 | J
PML10 | 2371953 | 92x81MM PVC DRÄNERINGSRÖR | STANDARD, RULLE 60M | M | 178 | J
PML10 | 2372071 | 128X114 PVC DRÄNERINGSRÖR | STANDARD RULLE 75M | M | 240 | J
PML10 | 2372159 | 58x50MM PVC DRÄNERINGSRÖR | STANDARD, RULLE 50M | M | 85 | J
PML10 | 2372175 | 128X114 PVC-DRÄNERINGSRÖR | RULLE 50 M | M | 255
PML10 | 2372183 | 160X146 PVC DRÄNERINGSRÖR | STANDARD RULLE 50M | M | 383 | J
PML10 | 2372266 | 92X 81 PVC DRÄNERINGSRÖR | STANDARD RULLE 150M | M | 171 | J
PML10 | 2372456 | 58X 50 PVC DRÄNERINGSRÖR | STANDARD RULLE 250M | M | 82 | J
PML10 | 2372460 | 74X65 PVC-DRÄNERINGSRÖR | RULLE 50M STANDARD | M | 0
PML10 | 2372464 | 74X66 PVC-DRÄNERINGSRÖR | STANDARD L=200M | M | 104
PML10 | 2372506 | 92X81 SPECIALSLITSAT PVC L=30M | KORRUGERAT I RULLE | M | 199
PML10 | 2372508 | 92X80 PVC-DRÄN.RÖR-SPECIAL | L=60M,BLÅ | M | 0
PML10 | 2372522 | 92x81 PVC DRÄNERINGSRÖR | SPECIAL RULLE 150M BLÅ | M | 174
PML10 | 2372548 | 75X65 PVC-DRÄNERINGSRÖR | SPECIAL RULLE 200 | M | 101
PML10 | 2372554 | 128X114 PVC DRÄNERINGSRÖR | SPECIAL RULLE 75M BLÅ | M | 247
PML10 | 2372563 | 160X145 DRÄNERINGSRÖR | SPECIAL RULLE 50 | M | 386
PML10 | 2373024 | 58/50 PVC DRÄNERINGSRÖR | KOKOSFILTER RULLE 50M | M | 214 | J
PML10 | 2373025 | 58/50 DRÄNERINGSRÖR | KOKOSFILTER RULLE 150M | M | 153 | J
PML10 | 2373040 | 92X80 PVC-DRÄNRÖR MED | KOKOSFILTER L=25M | M | 375
PML10 | 2373041 | 92/80 PVC DRÄNERINGSRÖR | KOKOSFILTER RULLE 75M | M | 323 | J
PML10 | 2373066 | 128X/113 PVC DRÄNERINGSRÖR | KOKOSFILTER RULLE 50M | M | 452 | J
0
PML11 | 2416006 | 60X50 PEH DRÄNERINGSRÖR | RULLE 250 M STANDARD | M | 85.5
PML11 | 2416007 | 110/98 PEH DRÄNERINGSRÖR | STANDARD RULLE 50M | M | 235 | J
PML11 | 2416014 | 60X50 PEH DRÄNERINGSRÖR | RULLE 50 M STANDARD | M | 108
PML11 | 2416022 | 93X80 PEH DRÄNERINGSRÖR | RULLE 150 M STANDARD | M | 0
PML11 | 2416050 | 130X113 PEH DRÄNERINGSRÖR | RULLE 50M | M | 260
PML11 | 2416138 | 93X80 PEH DRÄNERINGSRÖR | RULLE 30 M STANDARD | M | 0
PML11 | 2416139 | 93/80 PEH DRÄNERINGSRÖR | STANDARD RULLE 50M | M | 197 | J
0
PML12 | 2348571 | 92X110 ÖVERGÅNG PVC-MUFF/DRÄN |  | ST | 697 | J
PML12 | 2348589 | 128X110 ÖVERGÅNG PVC-MUFF/DRÄN |  | ST | 598 | J
PML12 | 2358097 | 110/80 DRÄN.ANSLUTNING | SLÄT/DRÄN WAVIN | ST | 0
PML12 | 2358098 | 110/113 DRÄN.ANSLUTNING | SLÄT/DRÄN WAVIN | ST | 0
PML12 | 2373108 | 74X74X75GR PVC-DRÄN GRENRÖR |  | ST | 487
PML12 | 2373140 | 58X58X75GR PVC-DRÄN GRENRÖR |  | ST | 293 | J
PML12 | 2373165 | 92X92X75GR PVC-DRÄN GRENRÖR |  | ST | 411 | J
PML12 | 2373173 | 160X75 GR PVC-DRÄN GRENRÖR |  | ST | 1010
PML12 | 2373181 | 128X128X75GR PVC-DRÄN GRENRÖR |  | ST | 521 | J
PML12 | 2373194 | ANSLUTNINGSRÖR 74 2 METER |  | ST | 566
PML12 | 2373300 | DRÄN SADELGREN 128/160/58 75GR |  | ST | 258
PML12 | 2373305 | DRÄN SADELGREN 74/58 75 GR |  | ST | 251
PML12 | 2373348 | 58X58X75GR PVC-DRÄN SADELGREN |  | ST | 242
PML12 | 2373363 | 92X92X90GR PVC-DRÄN SADELGREN |  | ST | 404 | J
PML12 | 2373371 | 92X58X90GR PVC-DRÄN SADELGREN |  | ST | 352 | J
PML12 | 2373389 | 128X128X75GR PVCDRÄN SADELGREN |  | ST | 529
PML12 | 2373390 | DRÄN SADELGREN 128/128 9 GR |  | ST | 0
PML12 | 2373397 | 128X58X75GR PVC DRÄN SADELGREN |  | ST | 448 | J
PML12 | 2373401 | DRÄN SADELGREN 160/92 75 GR |  | ST | 0
PML12 | 2373405 | 128X 92 PVC-SADELGRENRÖR |  | ST | 478 | J
PML12 | 2373454 | 160X92X75GR PVC-DRÄN SADELGREN |  | ST | 768
PML12 | 2373462 | 160X128X75GR PVCDRÄN SADELGREN |  | ST | 884
PML12 | 2373512 | 92X58 PVC-DRÄN FÖRMINSKNING |  | ST | 380 | J
PML12 | 2373538 | 128X92 PVC-DRÄN FÖRMINSKNING |  | ST | 581
PML12 | 2373546 | 160X128 PVC-DRÄN FÖRMINSKNING |  | ST | 730
PML12 | 2373553 | 74X74X75GR PVC-DRÄN SADELGREN |  | ST | 423
PML12 | 2373561 | 92X74X75GR PVC-DRÄN SADELGREN |  | ST | 487
PML12 | 2373579 | 128X74X75GR SADELGREN PVC DRÄN |  | ST | 666
PML12 | 2373595 | 92X74 FÖRMINSKNING PVC DRÄN |  | ST | 521
PML12 | 2373645 | 74 ÄNDPROPP PEH DRÄN |  | ST | 0
PML12 | 2373652 | 58 ÄNDPROPP PEH DRÄN |  | ST | 53.5 | J
PML12 | 2373655 | 74 ÄNDPROPP PEH DRÄN |  | ST | 75
PML12 | 2373660 | 92 ÄNDPROPP PEH DRÄN |  | ST | 92 | J
PML12 | 2373678 | 128 ÄNDPROPP PEH DRÄN |  | ST | 133 | J
PML12 | 2373744 | 74 SKARVMUFF FÖR PVC DRÄN |  | ST | 0
PML12 | 2373751 | 58 SKARVMUFF PVC DRÄN |  | ST | 116 | J
PML12 | 2373769 | 92 SKARVMUFF PVC DRÄN |  | ST | 190 | J
PML12 | 2373774 | 74 SKARVMUFF PVC DRÄN |  | ST | 0
PML12 | 2373777 | 128 SKARVMUFF PVC DRÄN |  | ST | 318 | J
PML12 | 2373785 | 160 SKARVMUFF PVC DRÄN |  | ST | 461
PML12 | 2373819 | 58x2000 ANSLUTNINGSRÖR PVCDRÄN |  | ST | 380
PML12 | 2373827 | 92x2000 ANSLUTNINGSRÖR PVCDRÄN |  | ST | 901
PML12 | 2373835 | 128X2000 ANSLUTNINGSRÖR DRÄN | PVC | ST | 1400
PML12 | 2373843 | 160X2000 ANSLUTNINGSRÖR DRÄN | PVC | ST | 1635
PML12 | 2373918 | 92X90GR PEH-DRÄNERINGSBÖJ |  | ST | 404 | J
PML12 | 2373934 | 128X90GR PEH-DRÄNERINGSBÖJ |  | ST | 525
PML12 | 2373943 | 92-110 DRÄN-MARK ÖVERG. |  | ST | 0
PML12 | 2416097 | 60 PEH SKARVMUFF F DRÄNERING | UPONOR | ST | 192
PML12 | 2416204 | 60x60x70GR GRENRÖR PEH F DRÄN | UPONOR | ST | 498
PML12 | 7585550 | DRÄN SADELGRENRÖR 160*160 |  | ST | 785
0
PML20 | 19000897 | VA INSTALLATIONSPAKET 1/07 |  | ST | 0
PML20 | 19000899 | 110/100 BYGGDRÄNRÖR PEH L=3M | INKL SKARVMUFF | M | 172 | J
PML20 | 19025002 | HUSGRUNDSPAKET DRÄNERING |  | ST | 29500
PML20 | 2414501 | 110X95 DSA DRÄNERINGSRÖR | L=4M INKL. MUFF | M | 157
PML20 | 2414522 | 233/200 DSA DRÄNERINGSRÖR | RAKA MED MUFF | M | 398
PML20 | 2414999 | 110/99 BYGGDRÄNRÖR PEH L=4M | INKL SKARVMUFF | M | 142 | J
PML20 | 2415000 | 110/100 BYGGDRÄNRÖR PEH L=6M | INKL SKARVMUFF, | M | 146
PML20 | 2415001 | 160/140 BYGGDRÄNRÖR PEH L=6M | INKL SKARVMUFF | M | 468 | J
PML20 | 2415002 | 232/200 BYGGDRÄNRÖR PEH L=6M | INKL SKARVMUFF | M | 758 | J
PML20 | 2700940 | 225/200 BYGGDRÄNRÖR L=6M | INKL. SKARVMUFF, UPONOR | M | 759
PML20 | 7632350 | DRÄNERINGSRÖR 400*455*6000 MM |  | M | 13650
PML20 | 7633350 | DRÄNERINGSRÖR 300*340*6000 MM |  | M | 8125
PML20 | 7633352 | DRÄNERINGSRÖR 300*340 6 M |  | M | 8125
0
PML21 | 2415020V | 110/100 VÄGDRÄN TOPPSLITSAD | 6M INKL SKARVMUFF, PIPELIFE | M | 192 | J
PML21 | 2415021 | 160/140 VÄGDRÄN TOPPSLITSAD | 6M INKL SKARVMUFF, PIPELIFE | M | 462 | J
PML21 | 2415022 | 232/200 VÄGDRÄN TOPPSLITSAD | 6M INKL SKARVMUFF, PIPELIFE | M | 836
PML21 | 2425569V | 343/300 VÄGDRÄN TOPPSLITSAD | 6M INKL SKARVMUFF, PIPELIFE | M | 3560
PML21 | 2425570V | 458/400 VÄGDRÄN TOPPSLITSAD | 6M INKL SKARVMUFF, PIPELIFE | M | 6200
PML21 | 2425571V | 573/500 VÄGDRÄN TOPPSLITSAD | 6M INKL SKARVMUFF, PIPELIFE | M | 8725
PML21 | 2441099 | 110/95 VÄGDRÄN TOPPSLITSAD | 6M INKL SKARVMUFF, UPONOR | M | 504
PML21 | 2441118 | 160/138 VÄGDRÄN TOPPSLITSAD | 6M INKL SKARVMUFF, UPONOR | M | 974
PML21 | 2700926 | 225/200 VÄGDRÄN TOPPSLITSAD | 6M INKL SKARVMUFF, UPONOR | M | 1030
PML21 | 2700928 | 338/300 VÄGDRÄN TOPPSLITSAD | 6M INKL SKARVMUFF, UPONOR | M | 1955
PML21 | 2700943 | 450/400 VÄGDRÄN TOPPSLITSAD | 6M INKL SKARVMUFF, UPONOR | M | 3210
0
PML25 | 2362069 | 233X200 ÖVERGÅNG DSA/PVC |  | ST | 1070 | J
PML25 | 2415006 | 110X90GR BÖJ BYGGDRÄNRÖR |  | ST | 486 | J
PML25 | 2415010 | 110 FLEXBÖJ 0-90GR F BYGGDRÄN |  | ST | 312
PML25 | 2415013 | 110X45GR BÖJ BYGGDRÄNRÖR |  | ST | 468 | J
PML25 | 2415033 | 110X110X45GR GRENRÖR | BYGGDRÄNRÖR | ST | 653 | J
PML25 | 2415049 | 110 SKARVMUFF BYGGDRÄN |  | ST | 158 | J
PML25 | 2415050 | 160 SKARVMUFF BYGGDRÄN |  | ST | 350 | J
PML25 | 2415059 | 232/200 ÖVERGÅNG PEH/PVC | PIPELIFE | ST | 2395 | J
PML25 | 2415064 | 110 ÄNDSTOPP TILL BYGGDRÄNRÖR |  | ST | 87 | J
PML25 | 2415070 | 110X110 SPOL-T-RÖR F BYGGDRÄN |  | ST | 1195 | J
PML25 | 2415154 | 110 BDR FLEXBÖJ 0-90GR | PIPELIFE | ST | 326 | J
PML25 | 2415994 | 160 FLEXGREN 0-90GR BYGGDRRÄN |  | ST | 2145
PML25 | 2415995 | 160 BDR FLEXBÖJ 0-90GR | PIPELIFE | ST | 905
PML25 | 2416002 | 110X110 0-90G FLEXGRENRÖR | FÖR BYGGDRÄN | ST | 842 | J
PML25 | 2417358 | 110 FLEXBÖJ 0-90GR BYGGDRÄN |  | ST | 315 | J
0
PMM10 | 4255247 | 32 AVK SERVISVENTIL INV EMALJ | MED PE-ÄNDAR PE 80* | ST | 5900
PMM10 | 4255248 | 40 AVK SERVISVENTIL INV EMALJ | MED PE-ÄNDAR PE 80* | ST | 5550
PMM10 | 4255249 | 50 AVK SERVISVENTIL INV EMALJ | MED PE-ÄNDAR PE 80 | ST | 0
PMM10 | 4255250 | 63 AVK SERVISVENTIL INV EMALJ | MED PE-ÄNDAR PE 80 | ST | 0
PMM10 | 4301974 | 25 AVK SERVISVENTIL INV GG | PN 10 | ST | 0
PMM10 | 4301991 | 32 AVK SERVISVENT.SNABBK. POM | F. PE-RÖR,PN10 INKL.GUMMIMANSC | ST | 2625 | J
PMM10 | 4301992 | 40 AVK SERVISVENT.SNABBK. POM | F. PE-RÖR,PN10 INKL.GUMMIMANSC | ST | 3130 | J
PMM10 | 4301993 | 50 AVK SERVISVENT.SNABBK. POM | F. PE-RÖR,PN10 INKL.GUMMIMANSC | ST | 3630 | J
PMM10 | 4301994 | 63AVK SERVISVENT.SNABBK. POM | F. PE-RÖR,PN10 INKL.GUMMIMANSC | ST | 4790 | J
PMM10 | 4301995 | 32 AVK SERVISVENTIL POM, | MED PE-ÄNDAR PE 80 | ST | 2865
PMM10 | 4301996 | 40 AVK SERVISVENTIL POM | MED PE-ÄNDAR PE 80 | ST | 3370
PMM10 | 4301997 | 50 AVK SERVISVENTIL POM | MED PE-ÄNDAR PE 80 | ST | 4310
PMM10 | 4301998 | 63 AVK SERVISVENTIL POM | MED PE-ÄNDAR PE 80 | ST | 5400
PMM10 | 4302000 | 25 AVK SERVISVENTIL POM | MED PRK-KOPPLING | ST | 4140
PMM10 | 4302001 | 32 AVK SERVISVENTIL POM | PRK-ANSLUTNING | ST | 3140 | J
PMM10 | 4302002 | 40 AVK SERVISVENTIL POM | PRK-ANSLUTNING | ST | 3690 | J
PMM10 | 4302003 | 50 AVK SERVISVENTIL POM | PRK-ANSLUTNING | ST | 4710 | J
PMM10 | 4302004 | 63 AVK SERVISVENTIL POM | PRK-ANSLUTNING | ST | 5900 | J
PMM10 | 4302005V | 32 AVK POM SERVISVENTIL PN10 | INSTICK INKL STÖDHYLSOR | ST | 2795 | J
PMM10 | 4302012 | 40 AVK POM SERVISVENTIL PN10 | INSTICK INKL STÖDHYLSOR | ST | 3330 | J
PMM10 | 4302013 | 50 AVK POM SERVISVENTIL PN10 | INSTICK INKL STÖDHYLSOR | ST | 4010 | J
PMM10 | 4302015 | 32 AVK SERVISVENTIL POM | PE-ÄNDAR PE100 SDR11 | ST | 3670 | J
PMM10 | 4302016 | 40 AVK SERVISVENTIL POM | PE-ÄNDAR PE100 SDR11 | ST | 4310 | J
PMM10 | 4302017 | 50 AVK SERVISVENTIL POM | PE-ÄNDAR PE100 SDR11 | ST | 5525 | J
PMM10 | 4302018 | 63 AVK SERVISVENTIL POM | PE-ÄNDAR PE100 SDR11 | ST | 6900 | J
PMM10 | 4302019 | 63 AVK POM SERVISVENTIL PN10 | INSTICK INKL STÖDHYLSOR | ST | 5225 | J
PMM10 | 4302063 | 32 AVK SERVISVENT.SNABBK. DY32 | F. PE-RÖR,PN10 INKL.GUMMIMANSC | ST | 2770
PMM10 | 4302089 | 50 AVK SERVISVENT.SNABBKO.DY50 | F. PE-RÖR,PN10 INKL.GUMMIMANSC | ST | 4450
PMM10 | 4303103 | 25 AVK SERVISVENTIL SEGJÄRN | PRK-ANSLUTNING | ST | 3710 | J
PMM10 | 4303111V | 32 AVK SERVISVENTIL SEGJÄRN | PRK-ANSLUTNING | ST | 3600 | J
PMM10 | 4303129V | 40 AVK SERVISVENTIL SEGJÄRN | PRK-ANSLUTNING | ST | 3970 | J
PMM10 | 4303137V | 50 AVK SERVISVENTIL SEGJÄRN | PRK-ANSLUTNING | ST | 5750 | J
PMM10 | 4303140V | 25 AVK SERVISVENTIL MÄSSING | PRK-ANSLUTNING | ST | 2860 | J
PMM10 | 4303141V | 32 AVK SERVISVENTIL MÄSSING | PRK-ANSLUTNING | ST | 2860 | J
PMM10 | 4303142V | 40 AVK SERVISVENTIL MÄSSING | PRK-ANSLUTNING | ST | 3150 | J
PMM10 | 4303143V | 50 AVK SERVISVENTIL MÄSSING | PRK-ANSLUTNING | ST | 4560 | J
PMM10 | 4303144V | 63 AVK SERVISVENTIL MÄSSING | PRK-ANSLUTNING | ST | 5750 | J
PMM10 | 4303145V | 63 AVK SERVISVENTIL SEGJÄRN | PRK-ANSLUTNING | ST | 7225 | J
PMM10 | 4303147V | 32 AVK SERVISVENTIL INV EMALJ | PRK-ANSLUTNING | ST | 4970
PMM10 | 4303148V | 40 AVK SERVISVENTIL INV EMALJ | PRK-ANSLUTNING | ST | 5075
PMM10 | 4303149 | 50 AVK SERVISVENTIL INV EMALJ | PRK-ANSLUTNING | ST | 7750 | J
PMM10 | 4303150V | 63 AVK SERVISVENTIL INV EMALJ | MED PRK-KOPPLING | ST | 9650
PMM10 | 4303151V | 32 AVK SERVISVENTIL MED PRK-K | NORSK TOPP | ST | 2860
PMM10 | 4303152V | 40 AVK SERVISVENTIL MED PRK-K | METALL NORSK TOPP | ST | 3150
PMM10 | 4303153V | 50 AVK SERVISVENTIL MED PRK-K | METALL NORSK TOPP | ST | 4560
PMM10 | 4303154V | 63 AVK SERVISVENTIL MED PRK-K | METALL NORSK TOPP | ST | 5750
PMM10 | 4303159V | 25 AVK SERVISVENTIL MED PRK-K | METALL NORSK TOPP | ST | 0
PMM10 | 4303173V | 700-1100MM SOMMARST.VENTIL | DN25 PN16 DRÄN.BAR SERVISVENT | ST | 12800
PMM10 | 4303174V | 900-1500MM SOMMARST.VENTIL | DN25 PN16 DRÄN.BAR SERVISVENT | ST | 12800
PMM10 | 4303175V | 1100-1900MM SOMMARST.VENTIL | DN25 PN16 DRÄN.BAR SERVISVENT | ST | 13550
PMM10 | 4303196V | 40 AVK SERVISVENTIL POM | MED PE-ÄNDAR PE 80 | ST | 0
PMM10 | 4303197V | 50 AVK SERVISVENTIL POM | MED PE-ÄNDAR PE 80 | ST | 0
PMM10 | 4417601 | 30 AVK POM SERVISVENTIL PN16 | INSTICK, NBR SLUSS | ST | 2860
PMM10 | 4417602 | 40 AVK POM SERVISVENTIL PN16 | INSTICK, NBR SLUSS | ST | 3400
PMM10 | 4417603 | 50 AVK POM SERVISVENTIL PN16 | INSTICK, NBR SLUSS | ST | 4070
PMM10 | 4417604 | 63 AVK POM SERVISVENTIL PN16 | INSTICK, NBR SLUSS | ST | 5375
0
PMM11 | 4302311 | 25 HAWLE SERVISVENTIL INV GG | PN 10 | ST | 3180
PMM11 | 4302337 | 40 HAWLE SERVISVENTIL INV GG | NR 250 PN 10 | ST | 4100
PMM11 | 4302345 | 50 HAWLE SERVISVENTIL INV GG | NR 250 PN 10 | ST | 5425
PMM11 | 4302347 | 32 HAWLE SERVISVENTIL 2550 | MED PRK-TRYCKSKRUV | ST | 3140 | J
PMM11 | 4302348 | 40 HAWLE SERVISVENTIL 2550 | MED PRK-TRYCKSKRUV | ST | 3910 | J
PMM11 | 4302349 | 50 HAWLE SERVISVENTIL 2550 | MED PRK-TRYCKSKRUV | ST | 5250 | J
PMM11 | 4302360 | 32X32 HAWLE-SERVISVENTIL NR280 | INV/UTV GG | ST | 3600
PMM11 | 4302386 | 50X50 HAWLE SERVISVENTIL NR280 | INV/UTV GG | ST | 4880
PMM11 | 4302410 | 25 HAWLE SERVISVENTIL NR 260 | FÖR PE-RÖR PN 10 | ST | 3190
PMM11 | 4302428 | 32 HAWLE SERVISVENTIL NR 260 | FÖR PE-RÖR PN 10 | ST | 3190 | J
PMM11 | 4302436 | 40 HAWLE SERVISVENTIL NR 260 | FÖR PE-RÖR PN 10 | ST | 3960 | J
PMM11 | 4302444 | 50 HAWLE SERVISVENTIL NR 260 | FÖR PE-RÖR PN 10 | ST | 4500 | J
PMM11 | 4302451 | 63 HAWLE SERVISVENTIL NR 260 | FÖR PE-RÖR PN 10 | ST | 5700 | J
PMM11 | 4303517V | 32 HAWLE-SERVISVENTIL NR 2630 | MED HUS AV DELRIN | ST | 2885 | J
PMM11 | 4303518V | 32 HAWLE-SERVISVENTIL NR 2670 | DELRIN, MED PE-ÄNDAR PN10 | ST | 5250
PMM11 | 4303521 | 63 HAWLE-SERVISVENTIL NR 2670 | DELRIN, MED PE-ÄNDAR PN10 | ST | 8950
PMM11 | 4303525V | 40 HAWLE-SERVISVENTIL NR 2630 | MED HUS AV DELRIN | ST | 3790 | J
PMM11 | 4303533V | 50 HAWLE-SERVISVENTIL NR 2630 | MED HUS AV DELRIN | ST | 4020 | J
PMM11 | 4303534V | 63 HAWLE-SERVISVENTIL NR 2630 | MED HUS AV DELRIN | ST | 5275 | J
PMM11 | 4303535V | 32 HAWLE SERVISVENTIL, DELRIN | M PRK-TRYCKSKRUV NR 2573 | ST | 2655 | J
PMM11 | 4303536V | 40 HAWLE SERVISVENTIL, DELRIN | M PRK-TRYCKSKRUV NR 2573 | ST | 3370 | J
PMM11 | 4303537V | 50 HAWLE SERVISVENTIL, DELRIN | M PRK-TRYCKSKRUV NR 2573 | ST | 3740
PMM11 | 4303538V | 63 HAWLE SERVISVENTIL, DELRIN | M PRK-TRYCKSKRUV NR 2573 | ST | 5300 | J
PMM11 | 4303543V | 32 HAWLE SERVISVENTIL, POM | HAWLE-FIT TRYCKSKRUV, NR2631 | ST | 2890 | J
PMM11 | 4303544V | 40 HAWLE SERVISVENTIL, POM | HAWLE-FIT TRYCKSKRUV, NR2631 | ST | 3790 | J
PMM11 | 4303545V | 50 HAWLE SERVISVENTIL, POM | HAWLE-FIT TRYCKSKRUV, NR2631 | ST | 4020 | J
PMM11 | 4303546V | 63 HAWLE SERVISVENTIL, POM | HAWLE-FIT TRYCKSKRUV, NR2631 | ST | 5275 | J
PMM11 | 4303550V | 25 HAWLE SERVISVENTIL NR 249 | MED DRÄNERING, INV. GÄNGAD | ST | 5075 | J
PMM11 | 4303551V | 32 HAWLE SERVISVENTIL NR 249 | MED DRÄNERING, INV. GÄNGAD | ST | 5075 | J
PMM11 | 4303552V | 40 HAWLE SERVISVENTIL NR 249 | MED DRÄNERING, INV. GÄNGAD | ST | 5400 | J
PMM11 | 4303553V | 50 HAWLE SERVISVENTIL NR 249 | MED DRÄNERING, INV. GÄNGAD | ST | 7025
PMM11 | 7030730 | BELOS SERVISVENTILBETÄCKNING | MED RUND RAM FLYTANDE | ST | 1575 | J
PMM11 | 7030739 | BELOS SERVISVENTILBETÄCKNING | MED FYRKANTSRAM FLYTANDE | ST | 1760 | J
0
PMM12 | 4254900 | 25 SERVISVENTIL MED PRK-TRYCKS | ESCO S-2150 DY25 PN16 | ST | 3570 | J
PMM12 | 4254918 | 32 SERVISVENTIL MED PRK-TRYCKS | ESCO S-2150 DY32 PN16 | ST | 3540 | J
PMM12 | 4254920 | 32 SERVISVENTIL MED PE-RÖR FÖR | ESCO S-2170 DY32 PN16/10 | ST | 4200 | J
PMM12 | 4254926 | 40 SERVISVENTIL MED PRK-TRYCKS | ESCO S-2150 DY40 PN16 | ST | 3910 | J
PMM12 | 4254928 | 40 SERVISVENTIL MED PE-RÖR FÖR | ESCO S-2170 DY40 PN16/10 | ST | 4640 | J
PMM12 | 4254934 | 50 SERVISVENTIL MED PRK-TRYCKS | ESCO S-2150 DY50 PN16 | ST | 4760 | J
PMM12 | 4254936 | 50 SERVISVENTIL MED PE-RÖR FÖR | ESCO S-2170 DY50 PN16/10 | ST | 5675 | J
PMM12 | 4254942 | 63 SERVISVENTIL MED PRK-TRYCKS | ESCO S-2150 DY63 PN16 | ST | 6925 | J
PMM12 | 4254944 | 63 SERVISVENTIL MED PE-RÖR FÖR | ESCO S-2170 DY63 PN16/10 | ST | 8225 | J
PMM12 | 4254947 | 75 SERVISVENTIL MED PE-RÖR FÖR | ESCO S-2170 DY63 PE ÖVERGÅNG 6 | ST | 9175
PMM12 | 4254955 | 25 SERVISVENTIL MED DRAGFASTKO | ESCO S-2186 DY25 | ST | 3930
PMM12 | 4254956 | 32 SERVISVENTIL MED DRAGFASTKO | ESCO S-2186 DY32 | ST | 4020
PMM12 | 4254957 | 40 SERVISVENTIL MED DRAGFASTKO | ESCO S-2186 DY40 | ST | 4420
PMM12 | 4254958 | 50 SERVISVENTIL MED DRAGFASTKO | ESCO S-2186 DY50 | ST | 5400
PMM12 | 4254959 | 63 SERVISVENTIL MED DRAGFASTKO | ESCO S-2186 DY63 | ST | 7825
PMM12 | 4294956 | 32 SERVISVENTIL S-2186 | ESCO-SIT DRAGSÄKER KOPPLING | ST | 3460
PMM12 | 4294957 | 40 SERVISVENTIL S-2186 | ESCO-SIT DRAGSÄKER KOPPLING | ST | 3820
0
PMM13 | 4300007 | 32 SERVISVENTIL, ISIFLO |  | ST | 3320 | J
PMM13 | 4300008 | 40 SERVISVENTIL, ISIFLO |  | ST | 3550 | J
PMM13 | 4300009 | 50 SERVISVENTIL, ISIFLO |  | ST | 4980 | J
PMM13 | 4300010 | 63 SERVISVENTIL, ISIFLO |  | ST | 7375 | J
PMM13 | 4300043 | 210-25 0.82-1.38M SERV-SET |  | ST | 6850
PMM13 | 4300044 | 210-25 1:10-1:85M SERV-SET |  | ST | 7150
PMM13 | 4300045 | 210-25 1:37-2:30M SERV-SET |  | ST | 7475
PMM13 | 4300047 | 210-32 1:11-2:02M SERV-SET |  | ST | 7275
PMM13 | 4300049 | 210-40 0:82-1:38M SERV-SET |  | ST | 7225
PMM13 | 4300051 | 210-40 1:37-2:30M SERV-SET |  | ST | 7850
PMM13 | 4300052 | 210-50 0:82-1:38M SERV-SET |  | ST | 8650
PMM13 | 4300054 | 210-50 1:37-2:30M SERV-SET |  | ST | 9275
PMM13 | 4300055 | 210-63 0:82-1:38M SERV-SET |  | ST | 11050
PMM13 | 4300056 | 210-63 1:10-1:85M SERV-SET |  | ST | 11350
PMM13 | 4300057 | 210-63 1:37-2:10M SERV-SET |  | ST | 11650
PMM13 | 4300105 | 210-25 0:50-0:90M SERV-SET |  | ST | 6425
PMM13 | 4300106 | 210-32 0:30-0:50M SERV-SET |  | ST | 6375
PMM13 | 4300107 | 210-32 0:54-0:88M SERV-SET |  | ST | 6575
PMM13 | 4300108 | 210-40 0:30-0:50M SERV-SET |  | ST | 6600
PMM13 | 4300109 | 210-40 0:50-0:90M SERV-SET |  | ST | 6800
PMM13 | 4300110 | 210-50 0:30-0:50M SERV-SET |  | ST | 8025
PMM13 | 4300111 | 210-50 0:50-0:90M SERV-SET |  | ST | 8250
PMM13 | 4300112 | 210-63 0:30-0:50M SERV-SET |  | ST | 10450
PMM13 | 4300113 | 210-63 0:50-0:90M SERV-SET |  | ST | 10650
PMM13 | 4300118 | 215-25 0:30-0:50M SERV-SET |  | ST | 6525
PMM13 | 4300119 | 215-25 0:50-0:90M SERV-SET |  | ST | 6725
PMM13 | 4300120 | 215-25 0:82-1:38M SERV-SET |  | ST | 7150
PMM13 | 4300121 | 215-25 1:10-1:85M SERV-SET |  | ST | 7425
PMM13 | 4300122 | 215-25 1:37-2:30M SERV-SET |  | ST | 7775
PMM13 | 4300123 | 215-32 0:30-0:50M SERV-SET |  | ST | 6675
PMM13 | 4300124 | 215-32 0:50-0:90M SERV-SET |  | ST | 6875
PMM13 | 4300125 | 215-32 0:82-1:38M SERV-SET |  | ST | 7300
PMM13 | 4300126 | 215-32 1:10-1:85M SERV-SET |  | ST | 7575
PMM13 | 4300127 | 215-32 1:37-2:30M SERV-SET |  | ST | 7900
PMM13 | 4300128V | 215-40 0:30-0:50M SERV-SET |  | ST | 6900
PMM13 | 4300129 | 215-40 0:50-0:90M SERV-SET |  | ST | 7100
PMM13 | 4300130V | 215-40 0:82-1:38M SERV-SET |  | ST | 7525
PMM13 | 4300131 | 215-40 1:10-1:85M SERV-SET |  | ST | 7800
PMM13 | 4300132 | 215-40 1:37-2:30M SERV-SET |  | ST | 8150
PMM13 | 4300133 | 215-50 0:30-0:50M SERV-SET |  | ST | 8325
PMM13 | 4300134 | 215-50 0:50-0:90M SERV-SET |  | ST | 8525
PMM13 | 4300135 | 215-50 0:85-1:38M SERV-SET |  | ST | 8950
PMM13 | 4300136 | 215-50 1:10-1:85M SERV-SET |  | ST | 9225
PMM13 | 4300137V | 215-50 1:37-2:30M SERV-SET |  | ST | 9575
PMM13 | 4300138 | 215-63 0:30-0:50M SERV-SET |  | ST | 10700
PMM13 | 4300139 | 215-63 0:50-0:90M SERV-SET |  | ST | 10900
PMM13 | 4300140 | 215-63 0:82-1:38M SERV-SET |  | ST | 11350
PMM13 | 4300141 | 215-63 0:82-1:85M SERV-SET |  | ST | 11650
PMM13 | 4300142 | 215-63 1:37-2:30M SERV-SET |  | ST | 11950
0
PMM14 | 4302108 | DN20 PN10/16 INV.G20 | FUCOLI MJUKT. SERVISVENTIL | ST | 2905
PMM14 | 4302109 | DN25 PN10/16 INV.G25 | FUCOLI MJUKT. SERVISVENTIL | ST | 2905
PMM14 | 4302110 | DN32 PN10/16 INV.G32 | FUCOLI MJUKT. SERVISVENTIL | ST | 3320
PMM14 | 4302111 | DN40 PN10/16 INV.G40 | FUCOLI MJUKT. SERVISVENTIL | ST | 4180
PMM14 | 4302112 | DN50 PN10/16 INV.G50 | FUCOLI MJUKT. SERVISVENTIL | ST | 5200
PMM14 | 4302114 | DN20 PN10/16 INSTICK PE 25 | FUCOLI MJUKT. SERVISVENTIL | ST | 2690
PMM14 | 4302115 | DN25 PN10/16 INSTICK PE 32 | FUCOLI MJUKT. SERVISVENTIL | ST | 2690
PMM14 | 4302116 | DN32 PN10/16 INSTICK PE 40 | FUCOLI MJUKT. SERVISVENTIL | ST | 3170
PMM14 | 4302117 | DN40 PN10/16 INSTICK PE 50 | FUCOLI MJUKT. SERVISVENTIL | ST | 4000
PMM14 | 4302118 | DN50 PN10/16 INSTICK PE 63 | FUCOLI MJUKT. SERVISVENTIL | ST | 4770
PMM14 | 4302119 | DN25 UTV.G32-INST PE32 90GR | FUCOLI MJUKT. SERVISVENTIL | ST | 3760
PMM14 | 4302120 | DN32 UTV.G50-INST. PE40 90GR | FUCOLI MJUKT. SERVISVENTIL | ST | 4130
PMM14 | 4302122 | DN40 UTV.G50-INST. PE50 90GR | FUCOLI MJUKT. SERVISVENTIL | ST | 5275
PMM14 | 4302123 | DN50 UTV.G50-INST. PE63 90GR | FUCOLI MJUKT. SERVISVENTIL | ST | 6100
PMM14 | 4302124 | DN25 UTV.G25-INST. PE32 | FUCOLI MJUKT. SERVISVENTIL | ST | 3760
PMM14 | 4302125 | DN32 UTV.G32-INST.PE40 | FUCOLI MJUKT. SERVISVENTIL | ST | 3790
PMM14 | 4302126 | DN40 UTV.G40-INST.PE50 | FUCOLI MJUKT. SERVISVENTIL | ST | 5275
PMM14 | 4302127 | DN50 UTV.G50-INST.PE63 | FUCOLI MJUKT. SERVISVENTIL | ST | 5850
PMM14 | 4302128 | DN25 UTV.G32-INV.G25 90GR | FUCOLI MJUKT. SERVISVENTIL | ST | 3310
PMM14 | 4302129 | DN32 UTV.G50-INV.G32 90GR | FUCOLI MJUKT. SERVISVENTIL | ST | 4060
PMM14 | 4302130 | DN40 UTV.G50-INV.G40 90GR | FUCOLI MJUKT. SERVISVENTIL | ST | 4690
PMM14 | 4302131 | DN50 UTV.G50-INV.G50 90GR | FUCOLI MJUKT. SERVISVENTIL | ST | 5875
PMM14 | 4302132 | DN25 PN10/16, PE 32 SDR 17 | FUCOLI MJUKT. SERVISVENTIL | ST | 4060
PMM14 | 4302133 | DN32 PN10/16, PE 40 SDR 17 | FUCOLI MJUKT. SERVISVENTIL | ST | 4640
PMM14 | 4302134 | DN40 PN10/16, PE 50 SDR 17 | FUCOLI MJUKT. SERVISVENTIL | ST | 6100
PMM14 | 4302135 | DN25 PN10/16, PE 32 SDR 11 | FUCOLI MJUKT. SERVISVENTIL | ST | 4060
PMM14 | 4302136 | DN32 PN10/16, PE 40 SDR 11 | FUCOLI MJUKT. SERVISVENTIL | ST | 4640
PMM14 | 4302137 | DN40 PN10/16, PE 50 SDR 11 | FUCOLI MJUKT. SERVISVENTIL | ST | 6100
PMM14 | 4417490 | INV.G20-UTV.G20 | JCH KULVENTIL DN20 | ST | 2940
PMM14 | 4417491 | DIREKT INSTICK MÄSSING | JCH KULVENTIL DN20 AK25 | ST | 3330
PMM14 | 4417492 | INV.G25-UTV.G25 | JCH KULVENTIL DN25 | ST | 3900
PMM14 | 4417493 | DIREKT INSTICK MÄSSING | JCH KULVENTIL DN25 AK32 | ST | 4480
PMM14 | 4417494 | INV.G32-UTV.G32 | JCH KULVENTIL DN32 | ST | 5100
PMM14 | 4417495 | DIREKT INSTICK MÄSSING | JCH KULVENTIL DN32 AK40 | ST | 6000
PMM14 | 4417496 | INV.G40-UTV.G40 | JCH KULVENTIL DN40 | ST | 7225
PMM14 | 4417497 | DIREKT INSTICK MÄSSING | JCH KULVENTIL DN40 AK50 | ST | 8825
PMM14 | 4417498 | INV.G50-UTV-.G50 | JCH KULVENTIL DN50 | ST | 10450
PMM14 | 4417499 | DIREKT INSTICK MÄSSING | JCH KULVENTIL DN50 AK63 | ST | 13200
PMM14 | 4417500 | UTV.G20-PRK 25 | JCH KULVENTIL DN20 | ST | 3360
PMM14 | 4417501V | UTV.G25-PRK 32 | JCH KULVENTIL DN25 | ST | 4070
PMM14 | 4417502 | UTV.G32-PRK 40 | JCH KULVENTIL DN32 | ST | 5625
PMM14 | 4417503 | UTV.G40-PRK 50 | JCH KULVENTIL DN40 | ST | 5825
PMM14 | 4417504 | INV.G20 | JCH KULVENTIL DN20 | ST | 2760
PMM14 | 4417505 | INV.G25 | JCH KULVENTIL DN25 | ST | 3890
PMM14 | 4417506 | INV.G32 | JCH KULVENTIL DN32 | ST | 5125
PMM14 | 4417507 | INV.G40 | JCH KULVENTIL DN40 | ST | 7275
PMM14 | 4417508 | INV.G50 | JCH KULVENTIL DN50 | ST | 10400
PMM14 | 4417509 | 0 | JCH KULVENTIL DN20 PRK 25 | ST | 3060
PMM14 | 4417510 | 0 | JCH KULVENTIL DN25 PRK 32 | ST | 3750
PMM14 | 4417511 | 0 | JCH KULVENTIL DN32 PRK 40 | ST | 4880
PMM14 | 4417512 | 0 | JCH KULVENTIL DN40 PRK 50 | ST | 8025
PMM14 | 4417513 | IBECO 0,65-1,10M MED PUMP | SOMMARSTUGEVENTIL DN25, PRK32 | ST | 11400 | J
PMM14 | 4417514 | IBECO 1,05-1,75M MED PUMP | SOMMASTUGEVENTIL DN25, PRK32 | ST | 11700 | J
PMM14 | 4417515 | IBECO 1,70-2,90M MED PUMP | SOMMARSTUGEVENTIL DN25, PRK32 | ST | 13050
0
PMM19 | 4255776 | ULEFOS SPINDELTÄTNING 22MM |  | ST | 3850
PMM19 | 4255777 | ULEFOS SPINDELTÄTNING 23MM |  | ST | 3720
PMM19 | 4255778 | ULEFOS SPINDELTÄTNING 24MM |  | ST | 3570
PMM19 | 4255779 | ULEFOS SPINDELTÄTNING 25MM |  | ST | 3750
PMM19 | 4255780 | ULEFOS SPINDELTÄTNING 26MM |  | ST | 3910
PMM19 | 4255781 | ULEFOS SPINDELTÄTNING 27MM |  | ST | 3960
PMM19 | 4255782 | ULEFOS SPINDELTÄTNING 28MM |  | ST | 4050
PMM19 | 4255783 | ULEFOS SPINDELTÄTNING 29MM |  | ST | 4200
PMM19 | 4255784 | ULEFOS SPINDELTÄTNING 30MM |  | ST | 4310
PMM19 | 4255785 | ULEFOS SPINDELTÄTNING 31MM |  | ST | 4400
PMM19 | 4255786 | ULEFOS SPINDELTÄTNING 32MM |  | ST | 4730
PMM19 | 4255787 | ULEFOS SPINDELTÄTNING 33MM |  | ST | 4940
PMM19 | 4255788 | ULEFOS SPINDELTÄTNING 34MM |  | ST | 5175
PMM19 | 4255789 | ULEFOS SPINDELTÄTNING 36MM |  | ST | 5425
PMM19 | 4255790 | ULEFOS SPINDELTÄTNING 40MM |  | ST | 9525
PMM19 | 4255791 | ULEFOS SPINDELTÄTNING 42MM |  | ST | 10950
PMM19 | 4255792 | ULEFOS SPINDELTÄTNING 44MM |  | ST | 14050
PMM19 | 4255793 | ULEFOS SPINDELTÄTNING 48MM |  | ST | 15650
PMM19 | 4255794 | ULEFOS SPINDELTÄTNING 50MM |  | ST | 15650
PMM19 | 4255795 | ULEFOS SPINDELTÄTNING 55MM |  | ST | 18300
PMM19 | 4302907V | 32 BEULCO SERVISVENTIL 6800K | PEL PN6 PEM PN10, 6800K | ST | 5425
PMM19 | 4302915V | 40 BEULCO SERVISVENTIL 6800K | PEL PN6 PEM PN10,6800K | ST | 6025
PMM19 | 4302923V | 50 BEULCO SERVISVENTIL 6800K | PEL PN6 PEM PN10,6800K | ST | 9625
PMM19 | 4302931V | 63 BEULCO SERVISVENTIL 6800K | PEM PN10, PEL PN6 | ST | 14100
PMM19 | 4302949V | 75 BEULCO SERVISVENTIL 6800K | PEM PN10, PEL PN6 | ST | 25400
PMM19 | 4527629 | 32 SERVISVENTIL FRIALEN KHP | PE-ÄNDAR PE100 SDR11 | ST | 10100
PMM19 | 4527632 | 63 SERVISVENTIL FRIALEN KH MED | PE-ÄNDAR PE100SDR11 FULLT GENO | ST | 18000 | J
PMM19 | 4527645 | 90 FRIALOC AVST.VENTIL PE |  | ST | 29000
PMM19 | 4527646 | 110 FRIALOC AVST.VENTIL PE |  | ST | 33800
PMM19 | 4527647 | 125 FRIALOC AVST.VENTIL PE |  | ST | 45200
PMM19 | 4527648 | 160 FRIALOC AVST.VENTIL PE |  | ST | 61100
PMM19 | 4527649 | 180 FRIALOC AVST.VENTIL PE |  | ST | 73600
0
PMM20 | 4255006 | 63 AVK KILSLIDVENTIL PN 10 | MED PVC-MUFFAR* | ST | 8500
PMM20 | 4255022 | 90 AVK KILSLIDVENTIL PN 10 | MED PVC-MUFFAR | ST | 10900
PMM20 | 4255030 | 110 AVK KILSLIDVENTIL PN 10 | MED PVC-MUFFAR | ST | 14550 | J
PMM20 | 4255048 | 160 AVK KILSLIDVENTIL PN 10 | MED PVC-MUFFAR | ST | 19850 | J
PMM20 | 4255063 | 225 AVK KILSLIDVENTIL PN 10 | MED PVC-MUFFAR | ST | 32600
PMM20 | 4255155 | 80 AVK SLUSSVENTIL PN10,MED | SLÄTÄNDAR I SEGJÄRN,M SP-HYLSA | ST | 12300
PMM20 | 4255156 | 100 AVK KILSLIDVENTIL PN 10 | M SPETSÄNDAR F SEGJÄRN L=450 | ST | 13800 | J
PMM20 | 4255157 | 150 AVK KILSLIDVENTIL PN 10 | M SPETSÄNDAR F SEGJÄRN L=500 | ST | 21400 | J
PMM20 | 4255158 | 200 AVK KILSLIDVENTIL PN 10 | M SPETSÄNDAR F SEGJÄRN L=600 | ST | 29700
PMM20 | 4255159 | 250 AVK SLUSSVENTIL PN10, MED | SLÄTÄNDAR I SEGJÄRN,M SP-HYLSA | ST | 47200
PMM20 | 4255160 | 300 AVK SLUSSVENTIL PN10, MED | SLÄTÄNDAR I SEGJÄRN,M SP-HYLSA | ST | 66600
PMM20 | 4255175 | 90 AVK KILSLIDV, PE100-ÄNDAR | SDR11, PN16 PE-LÄNGD 300MM | ST | 15950 | J
PMM20 | 4255176 | 110 AVK KILSLIDV, PE100-ÄNDAR | SDR11, PN16 PE-LÄNGD 300MM | ST | 19250 | J
PMM20 | 4255178 | 160 AVK KILSLIDV, PE100-ÄNDAR | SDR11, PN16 PE-LÄNGD 300MM | ST | 29800 | J
PMM20 | 4255180 | 200 AVK KILSLIDV, PE100-ÄNDAR | SDR11, PN16 PE-LÄNGD 300MM | ST | 52400 | J
PMM20 | 4255181 | 225 AVK KILSLIDV, PE100-ÄNDAR | SDR11, PN16 PE-LÄNGD 300MM | ST | 56900
PMM20 | 4255183 | 250 AVK KILSLIDV, PE100-ÄNDAR | SDR11, PN16 PE-LÄNGD 300MM | ST | 82500
PMM20 | 4255224 | 100 AVK SLUSSV.M.PE-RÖR/PE100 | INV EPOXY. PN10 SEGJ. DY110 | ST | 13650
PMM20 | 4255226 | 150 AVK SLUSSV.M.PE-RÖR/PE100 | INV EPOXY. PN10 SEGJ. DY160 | ST | 21200
PMM20 | 4255260 | 100 SLUSSVENTIL M PE-RÖR | PE- 100 INV EMALJERAD PN10 | ST | 0
PMM20 | 4255262 | 150 SLUSSVENTIL M PE-RÖR | PE- 100 INV EMALJERAD PN10 | ST | 0
PMM20 | 4255264 | 200 SLUSSVENTIL M PE-RÖR | PE- 100 INV EMALJERAD PN10 | ST | 0
PMM20 | 4255275 | 50 AVK SLUSSVENTIL PN 16 | MED DIM 63 FLEXJOINT ANSL | ST | 11400
PMM20 | 4255276 | 65 AVK SLUSSVENTIL PN 16 | MED DIM 75 FLEXJOINT ANSL | ST | 13150
PMM20 | 4255277 | 80 AVK SLUSSVENTIL PN 16 | MED DIM 90 FLEXJOINT ANSL | ST | 14350
PMM20 | 4255278 | 100 AVK SLUSSVENTIL PN 16 | MED DIM 110 FLEXJOINT ANSL | ST | 17850
PMM20 | 4255279 | 125 AVK SLUSSVENTIL PN 16 | MED DIM 125 FLEXJOINT ANSL | ST | 24000
PMM20 | 4255280 | 125 AVK SLUSSVENTIL PN 16 | MED DIM 140 FLEXJOINT ANSL | ST | 24400
PMM20 | 4255281 | 150 AVK SLUSSVENTIL PN 16 | MED DIM 160 FLEXJOINT ANSL | ST | 29000
PMM20 | 4255282 | 150 AVK SLUSSVENTIL PN 16 | MED DIM 180 FLEXJOINT ANSL | ST | 32800
PMM20 | 4255283 | 200 AVK SLUSSVENTIL PN 16 | MED DIM 200 FLEXJOINT ANSL | ST | 49700
PMM20 | 4255284 | 200 AVK SLUSSVENTIL PN 16 | MED DIM 225 FLEXJOINT ANSL | ST | 49700
PMM20 | 4255285 | 225 AVK SLUSSVENTIL PN 16 | MED DIM 250 FLEXJOINT ANSL | ST | 97100
PMM20 | 4255286 | 250 AVK SLUSSVENTIL PN 16 | MED DIM 280 FLEXJOINT ANSL | ST | 100900
PMM20 | 4255287 | 300 AVK SLUSSVENTIL PN 16 | MED DIM 315 FLEXJOINT ANSL | ST | 120100
PMM20 | 4255300 | 50 AVK KILSLIDVENTIL M FLÄNS | SEGJÄRN | ST | 6225
PMM20 | 4255301 | 65 AVK KILSLIDVENTIL M FLÄNS | SEGJÄRN | ST | 8150
PMM20 | 4255302 | 80 AVK KILSLIDVENTIL M FLÄNS | SEGJÄRN | ST | 9100 | J
PMM20 | 4255303 | 100 AVK KILSLIDVENTIL M FLÄNS | SEGJÄRN | ST | 11050 | J
PMM20 | 4255305 | 150 AVK KILSLIDVENTIL M FLÄNS | SEGJÄRN | ST | 17100 | J
PMM20 | 4255306 | 200 AVK KILSLIDVENTIL M FLÄNS | SEGJÄRN | ST | 25800 | J
PMM20 | 4255307 | 250 AVK KILSLIDVENTIL M FLÄNS | SEGJÄRN | ST | 56600 | J
PMM20 | 4255308 | 300 AVK KILSLIDVENTIL M FLÄNS | SEGJÄRN | ST | 77200
PMM20 | 4255311 | 65 SLUSSVENTIL, FLÄNSAD AVK | SEGJÄRN, INV EMALJERAD PN16 | ST | 11150
PMM20 | 4255312 | 80 AVK KILSLIDVENTIL M FLÄNS | SEGJÄRN, INV EMALJERAD PN16 | ST | 12750
PMM20 | 4255313 | 100 AVK KILSLIDVENTIL M FLÄNS | SEGJÄRN, INV EMALJERAD PN16 | ST | 15250
PMM20 | 4255315 | 150 AVK KILSLIDVENTIL M FLÄNS | SEGJÄRN, INV EMALJERAD PN16 | ST | 25400
PMM20 | 4255316 | 200 AVK KILSLIDVENTIL M FLÄNS | SEGJÄRN, INV EMALJERAD PN16 | ST | 39400
PMM20 | 4255320 | 40/50 RATT FÖR AVK KILSLIDS- | VENTIL | ST | 747
PMM20 | 4255321 | 65/80 RATT FÖR AVK KILSLIDS- | VENTIL | ST | 725 | J
PMM20 | 4255322 | 100 RATT FÖR AVK KILSLIDVENTIL |  | ST | 911 | J
PMM20 | 4255323 | 150 RATT FÖR AVK KILSLIDVENTIL |  | ST | 1360 | J
PMM20 | 4255324 | 200 RATT FÖR AVK KILSLIDVENTI |  | ST | 1965
PMM20 | 4255325 | 250/300 RATT FÖR AVK | KILSLIDVENTIL | ST | 4000
PMM20 | 4255384 | 400 AVK SLUSSVENTIL PN 10 | FL VLV F4 GGG | ST | 185700
PMM20 | 4255429 | DN80 AVK SLUSSVENTIL | MED SUPA MAXI ANSLUTNING | ST | 16750
PMM20 | 4255430 | DN100 AVK SLUSSVENTIL | MED SUPA MAXI ANSLUTNING | ST | 20900
PMM20 | 4255431 | DN125 AVK SLUSSVENTIL | MED SUPA MAXI ANSLUTNING | ST | 26500
PMM20 | 4255432 | DN150 AVK SLUSSVENTIL | MED SUPA MAXI ANSLUTNING | ST | 30300
PMM20 | 4255433 | DN200 AVK SLUSSVENTIL | MED SUPA MAXI ANSLUTNING | ST | 52100
PMM20 | 4255434 | DN200 AVK SLUSSVENTIL | MED SUPA MAXI ANSLUTNING | ST | 57200
PMM20 | 4255533 | 500 AVK SLUSSVENTIL PN 10 | FL VENT LANG GGG | ST | 327900
PMM20 | 4255565 | 110 AVK KILSLIDSV, PE100-ÄNDAR | SDR17, PN10 PE-LÄNGD 300MM | ST | 19250 | J
PMM20 | 4255565V | 100 AVK SLUSSV.M.PE-RÖR/PE100 | INV EPOXY. PN10 SEGJ. DY110 | ST | 15050 | J
PMM20 | 4255566 | 125 AVK KILSLIDSV, PE100-ÄNDAR | SDR17, PN10 PE-LÄNGD 300MM | ST | 27400
PMM20 | 4255567 | 160 AVK KILSLIDSV, PE100-ÄNDAR | SDR17, PN10 PE-LÄNGD 300MM | ST | 29800 | J
PMM20 | 4255567V | 150 AVK SLUSSV.M.PE-RÖR/PE100 | INV EPOXY. PN10 SEGJ. DY160 | ST | 23400
PMM20 | 4255568 | 200 AVK KILSLIDV, PE100-ÄNDAR | SDR17, PN10 PE-LÄNGD 300MM | ST | 52400 | J
PMM20 | 4255569 | 225 AVK KILSLIDSV, PE100-ÄNDAR | SDR17, PN10 PE-LÄNGD 300MM | ST | 56900
PMM20 | 4255570 | 250 AVK KILSLIDSV, PE100-ÄNDAR | SDR17, PN10 PE-LÄNGD 300MM | ST | 82500 | J
PMM20 | 4255571 | 315 AVK KILSLIDSV, PE100-ÄNDAR | SDR17, PN10 PE-LÄNGD 300MM | ST | 108800 | J
PMM20 | 4291253 | 100 AVK KLAFFBACKVENTIL PN 10 |  | ST | 11050
0
PMM21 | 4251215 | 100 HAWLE SLUSSVENTIL E2 | NR 4000 M FLÄNSAR | ST | 14350
PMM21 | 4251217 | 150 HAWLE SLUSSVENTIL E2 | NR 4000 M FLÄNSAR | ST | 22600
PMM21 | 4251218 | 200 HAWLE SLUSSVENTIL E2 | NR 4000 M FLÄNSAR | ST | 31400
PMM21 | 4251237 | 100 HAWLE SLUSSVENTIL E1 | NR 4000 M FLÄNSAR | ST | 0
PMM21 | 4251252 | 150 HAWLE SLUSSVENTIL E1 | NR 4000 M FLÄNSAR | ST | 11450
PMM21 | 4251260 | 200 HAWLE SLUSSVENTIL E1 | NR 4000 M FLÄNSAR | ST | 17950
PMM21 | 4251313 | 90 HAWLE SLUSSVENTIL 4050 | PE-ÄNDAR PE100 SDR11 | ST | 19400 | J
PMM21 | 4251314 | 100 HAWLE SLUSSVENTIL 4050 | PE-ÄNDAR PE100 SDR11 | ST | 21000 | J
PMM21 | 4251315 | 150 HAWLE SLUSSVENTIL 4050 | PE-ÄNDAR PE100 SDR11 | ST | 35100 | J
PMM21 | 4251316 | 200 HAWLE SLUSSVENTIL 4050 | PE-ÄNDAR PE100 SDR11 | ST | 55000 | J
PMM21 | 4251317 | 225 HAWLE SLUSSVENTIL 4050 | PE-ÄNDAR PE100 SDR11 | ST | 59400 | J
PMM21 | 4251319 | 75 HAWLE SLUSSVENTIL 4050 | PE-ÄNDAR PE100 SDR11 | ST | 19300 | J
PMM21 | 4251329 | 125 HAWLE SLUSSVENTIL 4050 | PE-ÄNDAR PE100 SDR11 | ST | 34700 | J
PMM21 | 4251330 | 180 HAWLE SLUSSVENTIL 4050 | PE-ÄNDAR PE100 SDR11 | ST | 42800 | J
PMM21 | 4256863 | 63 HAWLE SLUSSVENTIL NR 460 | M PVC-MUFFAR | ST | 3.1
PMM21 | 4256864 | 90 HAWLE SLUSSVENTIL NR 460 | M PVC-MUFFAR | ST | 0
PMM21 | 4256882 | 80 HAWLE SLUSSVENTIL TRM 4027 | MUFF/SPETS ANSL | ST | 14550
PMM21 | 4256883 | 100 HAWLE SLUSSVENTIL TRM 4027 | MUFF/SPETS ANSL F SEGJÄRN | ST | 15800 | J
PMM21 | 4256884 | 150 HAWLE SLUSSVENTIL TRM 4027 | MUFF/SPETS ANSL F SEGJÄRN | ST | 23700 | J
PMM21 | 4256885 | 200 HAWLE SLUSSVENTIL TRM 4027 | MUFF/SPETS ANSL F SEGJÄRN | ST | 37600
PMM21 | 4256886 | 250 HAWLE SLUSSVENTIL TRM 4027 | MUFF/SPETS ANSL | ST | 66600
PMM21 | 4256887 | 300 HAWLE SLUSSVENTIL TRM 4027 | MUFF/SPETS ANSL | ST | 92200
PMM21 | 4256900 | 63 HAWLE SLUSSVENTIL M MUFFAR | FÖR PE/PVC SYSTEM 2000 | ST | 11650 | J
PMM21 | 4256901 | 75 HAWLE SLUSSVENTIL M MUFFAR | FÖR PE/PVC SYSTEM 2000 | ST | 12800 | J
PMM21 | 4256902 | 90 HAWLE SLUSSVENTIL M MUFFAR | FÖR PE/PVC SYSTEM 2000 | ST | 13950 | J
PMM21 | 4256903 | 110 HAWLE SLUSSVENTIL M MUFFAR | FÖR PE/PVC SYSTEM 2000 | ST | 17350 | J
PMM21 | 4256904 | 160 HAWLE SLUSSVENTIL M MUFFAR | FÖR PE/PVC SYSTEM 2000 | ST | 28300 | J
PMM21 | 4256905 | 200 HAWLE SLUSSVENTIL M.MUFFAR | FÖR PE/PVC SYSTEM 2000 | ST | 48400
PMM21 | 4256906 | 225 HAWLE SLUSSVENTIL M MUFFAR | FÖR PE/PVC SYSTEM 2000 | ST | 48400 | J
PMM21 | 4256907 | 250 HAWLE SLUSSVENTIL M MUFFAR | FÖR PE/PVC SYSTEM 2000 | ST | 94600
PMM21 | 4256910 | 125 HAWLE SLUSSVENTIL M MUFFAR | FÖR PE/PVC SYSTEM 2000 | ST | 23400 | J
PMM21 | 4256911 | 140 HAWLE SLUSSVENTIL M MUFFAR | FÖR PE/PVC SYSTEM 2000 | ST | 23800
PMM21 | 4256912 | 180 HAWLE SLUSSVENTIL M MUFFAR | FÖR PE/PVC SYSTEM 2000 | ST | 32800 | J
PMM21 | 4256913 | 80 HAWLE SLUSSVENTIL MED | SLÄTÄNDAR SYSTEM 2000 | ST | 12000
PMM21 | 4256914 | 100 HAWLE SLUSSVENTIL 4200 | M SPETSÄNDAR F SEGJÄRN L=600 | ST | 14300 | J
PMM21 | 4256915 | 150 HAWLE SLUSSVENTIL 4200 | M SPETSÄNDAR F SEGJÄRN L=600 | ST | 22200 | J
PMM21 | 4256916 | 200 HAWLE SLUSSVENTIL 4200 | M SPETSÄNDAR F SEGJÄRN L=600 | ST | 35400 | J
0
PMM22 | 2422506 | 110 FÖRANKRINGSRING T PEH-RÖR | S-2800 DANFOSS | ST | 379
PMM22 | 2422507 | 160 FÖRANKRINGSRING T PEH-RÖR | S-2800 ESCO | ST | 955
PMM22 | 2422551 | 90 FÖRANKRINGSRING T PEH-RÖR | ESCO S-2856 TILL ESCO S-2840 | ST | 811
PMM22 | 2422552 | 110 FÖRANKRINGSRING T PEH-RÖR | ESCO S-2856 TILL ESCO S-2840 | ST | 856
PMM22 | 2422555 | 160 FÖRANKRINGSRING T PEH-RÖR | ESCO S-2856 TILL ESCO S-2840 | ST | 1475
PMM22 | 2422558 | 225 FÖRANKRINGSRING T PEH-RÖR | ESCO S-2856 TILL ESCO S-2840 | ST | 3060
PMM22 | 4254502 | 50 SLUSSVENTIL S-1140 FLÄNSAD | ESCO S-1140 KORT BYGGLÄNGD | ST | 4880
PMM22 | 4254504 | 80 SLUSSVENTIL S- 1140 FLÄNSAD | ESCO S-1140 KORT BYGGLÄNGD | ST | 8800 | J
PMM22 | 4254512 | 100 SLUSSVENTIL S-1140 FLÄNSAD | ESCO S-1140 KORT BYGGLÄNGD | ST | 9725 | J
PMM22 | 4254520 | 150 SLUSSVENTIL S-1140 FLÄNSAD | ESCO S-1140 KORT BYGGLÄNGD | ST | 15100 | J
PMM22 | 4254523 | 80 SLUSSVENTIL S-1250 FLÄNSAD | ESCO S-1240 LÅNG BYGGLÄNGD | ST | 12900
PMM22 | 4254524 | 100 SLUSSVENTIL S-1250 FLÄNSAD | ESCO S-1240 LÅNG BYGGLÄNGD | ST | 12900
PMM22 | 4254526 | 150 SLUSSVENTIL S-1250 FLÄNSAD | ESCO S-1240 LÅNG BYGGLÄNGD | ST | 18250
PMM22 | 4254527 | 200 SLUSSVENTIL S-1250 FLÄNSAD | ESCO S-1240 LÅNG BYGGLÄNGD | ST | 29800
PMM22 | 4254538 | 200 SLUSSVENTIL S-1140 FLÄNSAD | ESCO S-1140 KORT BYGGLÄNGD | ST | 25700 | J
PMM22 | 4254546 | 250 SLUSSVENTIL S-1140 FLÄNSAD | ESCO S-1140 KORT BYGGLÄNGD | ST | 44500
PMM22 | 4254553 | 300 SLUSSVENTIL S-1140 FLÄNSAD | ESCO S-1140 KORT BYGGLÄNGD | ST | 61500
PMM22 | 4254556 | 400 SLUSSVENTIL S-1140 | ESCO S-1140 KORT BYGGLÄNGD | ST | 165400
PMM22 | 4254579 | 90 SLUSSVENTIL S-2840 | ESCO S-2840 PVC-MUFF | ST | 9100
PMM22 | 4254587 | 110 SLUSSVENTIL S-2840 | ESCO S-2840 PVC-MUFF | ST | 11050 | J
PMM22 | 4254595 | 160 SLUSSVENTIL S-2840 | ESCO S-2840 PVC-MUFF | ST | 15650 | J
PMM22 | 4254603 | 225 SLUSSVENTIL S-2840 | ESCO S-2840 PVC-MUFF | ST | 28600
PMM22 | 4254611 | 280 SLUSSVENTIL S-2840 | ESCO S-2840 PVC-MUFF | ST | 47900
PMM22 | 4254629 | 315 SLUSSVENTIL S-2840 | ESCO S-2840 PVC-MUFF | ST | 57100
PMM22 | 4254630 | 355 SLUSSVENTIL S-2840 | ESCO S-2840 PVC-MUFF | ST | 80900
PMM22 | 4254659 | 75 SLUSSVENTIL PE-ÄNDAR | ESCO S-2844 PE80 PN10 SDR11 | ST | 12200 | J
PMM22 | 4254661 | 90 SLUSSVENTIL PE-ÄNDAR | 'ESCO S-2844 PE80 PN10 SDR11 | ST | 15300 | J
PMM22 | 4254662 | 110 SLUSSVENTIL PE-ÄNDAR | ESCO S-2844-9 PE100 PN16 SDR11 | ST | 16600 | J
PMM22 | 4254663 | 125 SLUSSVENTIL PE-ÄNDAR | ESCO S-2844-9 PE100 PN16 SDR11 | ST | 18550 | J
PMM22 | 4254664 | 160 SLUSSVENTIL PE-ÄNDAR | ESCO S-2844-9 PE100 PN16 SDR11 | ST | 24000 | J
PMM22 | 4254673 | 110 SLUSSVENTIL PE-ÄNDAR | ESCO S-2844-4 PE100 PN10 SDR17 | ST | 16600 | J
PMM22 | 4254675 | 160 SLUSSVENTIL PE-ÄNDAR | ESCO S-2844-4 PE100 PN10 SDR17 | ST | 24000 | J
PMM22 | 4254676 | 180 SLUSSVENTIL PE-ÄNDAR | ESCO S-2844-4 PE100 PN10 SDR17 | ST | 36500 | J
PMM22 | 4254677 | 225 SLUSSVENTIL PE-ÄNDAR | ESCO S-2844-4 PE100 PN10 SDR17 | ST | 45800 | J
PMM22 | 4254679 | 200 SLUSSVENTIL PE-ÄNDAR | ESCO S-2844-4 PE100 PN10 SDR17 | ST | 42800 | J
PMM22 | 4254685 | 250 SLUSSVENTIL PE-ÄNDAR | ESCO S-2844-4 PE100 PN10 SDR17 | ST | 66500 | J
PMM22 | 4254687 | 280 SLUSSVENTIL PE-ÄNDAR | ESCO S-2844-4 PE100 PN10 SDR17 | ST | 70700 | J
PMM22 | 4254688 | 315 SLUSSVENTIL PE-ÄNDAR | ESCO S-2844-4 PE100 PN10 SDR17 | ST | 84200 | J
PMM22 | 4254698 | 355 SLUSSVENTIL PE-ÄNDAR | ESCO S-2844-9 PE100 PN16 SDR11 | ST | 116500
PMM22 | 4254699 | 355 SLUSSVENTIL PE-ÄNDAR | ESCO S-2844-4 PE100 PN10 SDR17 | ST | 116500
PMM22 | 4254752 | 110 SLUSSVENTIL AQUOSUS AQ-713 | ESCO PE-ÄNDE PE100 SDR17 PN10 | ST | 17250 | J
PMM22 | 4254754 | 125 SLUSSVENTIL AQUOSUS AQ-713 | ESCO PE-ÄNDE PE100 SDR17 PN10 | ST | 19250
PMM22 | 4254756 | 140 SLUSSVENTIL AQUOSUS AQ-713 | ESCO PE-ÄNDE PE100 SDR17 PN10 | ST | 23900
PMM22 | 4254758 | 160 SLUSSVENTIL AQUOSUS AQ-713 | ESCO PE-ÄNDE PE100 SDR17 PN10 | ST | 24900 | J
PMM22 | 4254760 | 180 SLUSSVENTIL AQUOSUS AQ-713 | ESCO PE-ÄNDE PE100 SDR17 PN10 | ST | 37900
PMM22 | 4254762 | 200 SLUSSVENTIL AQUOSUS AQ-713 | ESCO PE-ÄNDE PE100 SDR17 PN10 | ST | 44400 | J
PMM22 | 4254764 | 225 SLUSSVENTIL AQUOSUS AQ-713 | ESCO PE-ÄNDE PE100 SDR17 PN10 | ST | 47600
PMM22 | 4254766 | 80/90 SLUSS AQUOSUS AQ-730 | ESCO WAGA/PE SDR17 PN10 | ST | 30500
PMM22 | 4254767 | 100/110 SLUSS AQUOSUS AQ-730 | ESCO WAGA/PE SDR17 PN10 | ST | 34600
PMM22 | 4254770 | 150/160 SLUSS AQUOSUS AQ-730 | ESCO WAGA/PE SDR17 PN10 | ST | 49100
PMM22 | 4254771 | 200/200 SLUSS AQUOSUS AQ-730 | ESCO WAGA/PE SDR17 PN10 | ST | 78000
PMM22 | 4254772 | DN80 SLUSSVENTIL AQ 730-26 | MULTIFIX-SLÄTÄNDA, ESCO | ST | 23800
PMM22 | 4254773 | DN100 SLUSSVENTIL AQ 730-26 | MULTIFIX-SLÄTÄNDA, ESCO | ST | 30300
PMM22 | 4254775 | DN150 SLUSSVENTIL AQ 730-26 | MULTIFIX-SLÄTÄNDA, ESCO | ST | 37900
PMM22 | 4254776 | DN200 SLUSSVENTIL AQ 730-26 | MULTIFIX-SLÄTÄNDA, ESCO | ST | 47300
PMM22 | 4254787 | DN80/D90 SLUSSVENTIL AQ 719 | ULEFOS GRIP FÖR PE, PVC | ST | 15900
PMM22 | 4254788 | DN100/D110 SLUSSVENTIL AQ 719 | ULEFOS GRIP FÖR PE, PVC | ST | 17250
PMM22 | 4254791 | DN150/D160 SLUSSVENTIL AQ 719 | ULEFOS GRIP FÖR PE, PVC | ST | 24900
PMM22 | 4254794 | DN200/D225 SLUSSVENTIL AQ 719 | ULEFOS GRIP FÖR PE, PVC | ST | 47600
PMM22 | 4255122 | 80 DANFOSS SLUSSVENTIL S-2965 | ESCO S-2965 LÅNG BYGGLÄNGD L=5 | ST | 9400
PMM22 | 4255123 | 100 ESCO SLUSSVENTIL S-2965 | ESCO S-2965 LÅNG BYGGLÄNGD L=5 | ST | 10600 | J
PMM22 | 4255124 | 150 ESCO SLUSSVENTIL S-2965 | ESCO S-2965 LÅNG BYGGLÄNGD L=5 | ST | 15850 | J
PMM22 | 4255125 | 200 ESCO SLUSSVENTIL S-2965 | ESCO S-2965 LÅNG BYGGLÄNGD L=5 | ST | 28400 | J
PMM22 | 4255130 | 100 SLUSSVENTIL S-2950 | ESCO S-2955 VRS-MUFF SPETSÄNDA | ST | 12550 | J
PMM22 | 4255131 | 150 SLUSSVENTIL S-2950 | ESCO S-2955 VRS-MUFF SPETSÄNDA | ST | 18700
PMM22 | 4255132 | 200 SLUSSVENTIL S-2950 M MUFF/ | ESCO S-2955 VRS-MUFF SPETSÄNDA | ST | 30100
PMM22 | 4255133 | 250 SLUSSVENTIL S-2950 M MUFF/ | SPETSANSL INKL. HYLSA DANFOSS | ST | 48500
PMM22 | 4255134 | 300 SLUSSVENTIL S-2950 M MUFF/ | SPETSANSL INKL HYLSA DANFOSS | ST | 58200
PMM22 | 4255147 | 200 SLUSSVENTIL S-2900 | TYTON MUFF DANFOSS | ST | 0
PMM22 | 4255162 | 300 SLUSSVENTIL S-2900 | TYTON MUFF DANFOSS | ST | 0
PMM22 | 4255186 | DN80/98 SLUSSVENTIL AQ 726 | SLÄTÄNA, ESCO | ST | 11700
PMM22 | 4255187 | DN100/118 SLUSSVENTIL AQ 726 | SLÄTÄNA, ESCO | ST | 13150
PMM22 | 4255195 | DN150/170 SLUSSVENTIL AQ 726 | SLÄTÄNA, ESCO | ST | 19800
PMM22 | 4255203 | DN200/222 SLUSSVENTIL AQ 726 | SLÄTÄNA, ESCO | ST | 35400
PMM22 | 4261958 | PLASTADAPTER TILL ÄLDRE MODELL | ESCO S-1889-1 ADAPTER | ST | 1200 | J
PMM22 | 4270582 | 65-80 HANDRATT F SLUSSVENTIL | ESCO S-1110 | ST | 1185
PMM22 | 4270583 | 100-150 HANDRATT F SLUSSVENTIL | ESCO S-1110 | ST | 1185 | J
PMM22 | 4270584 | 200-250 HANDRATT F SLUSSVENTIL | ESCO S-1110 | ST | 2860
PMM22 | 4270585 | 300 HANDRATT F SLUSSVENTIL | ESCO S-1110 | ST | 3980
PMM22 | 4287630 | ESCO S-1420 AVLUFTNINGSVENTIL | TRIVENT AVLUFTN.VENT 1½ - 2 | ST | 6925
PMM22 | 4287631 | ESCO S-1410 AVLUFTNINGSVENTIL | TRIVENT AVLUFTN.VENT 1½ - 2 | ST | 8150
0
PMM23 | 4258046 | DN40 | MONTAGEBOX DN40 PN10/16 | ST | 8000
PMM23 | 4258047 | DN50 | MONTAGEBOX DN50 PN10/16 | ST | 8475
PMM23 | 4258048 | DN60 | MONTAGEBOX DN60 PN10/16 | ST | 9075
PMM23 | 4258049 | DN65 | MONTAGEBOX DN65 PN10/16 | ST | 9075
PMM23 | 4258050 | DN80 | MONTAGEBOX DN80 PN10/16 | ST | 10450
PMM23 | 4258051 | DN100 | MONTAGEBOX DN100 PN10/16 | ST | 11250
PMM23 | 4258052 | DN125 | MONTAGEBOX DN125 PN10/16 | ST | 14050
PMM23 | 4258053 | DN150 | MONTAGEBOX DN150 PN10/16 | ST | 16550
PMM23 | 4258054 | DN200 | MONTAGEBOX DN200 PN10 | ST | 21200
PMM23 | 4258055 | DN200 | MONTAGEBOX DN200 PN16 | ST | 24500
PMM23 | 4258056 | DN250 | MONTAGEBOX DN250 PN10 | ST | 28100
PMM23 | 4258057 | DN250 | MONTAGEBOX DN250 PN16 | ST | 31800
PMM23 | 4258058 | DN300 | MONTAGEBOX DN300 PN10 | ST | 31000
PMM23 | 4258060 | DN300 | MONTAGEBOX DN300 PN16 | ST | 37300
PMM23 | 4258061 | DN350 | MONTAGEBOX DN350 PN10 | ST | 40300
PMM23 | 4258062 | DN350 | MONTAGEBOX DN350 PN10 | ST | 46400
PMM23 | 4258063 | DN400 | MONTAGEBOX DN400 PN10 | ST | 48800
PMM23 | 4258064 | DN400 | MONTAGEBOX DN400 PN16 | ST | 56400
PMM23 | 4258065 | DN450 | MONTAGEBOX DN450 PN10 | ST | 57600
PMM23 | 4258066 | DN450 | MONTAGEBOX DN450 PN16 | ST | 67600
PMM23 | 4258068 | DN500 | MONTAGEBOX DN500 PN10 | ST | 64200
PMM23 | 4258069 | DN500 | MONTAGEBOX DN500 PN16 | ST | 75800
PMM23 | 4258070 | DN600 | MONTAGEBOX FN600 PN10 | ST | 88300
PMM23 | 4258071 | DN600 | MONTAGEBOX DN600 PN16 | ST | 104900
PMM23 | 4258072 | DN700 | MONTAGEBOX DN700 PN10 | ST | 109100
PMM23 | 4258073 | DN700 | MONTAGEBOX DN700 PN16 | ST | 129600
PMM23 | 4258074 | DN800 | MONTAGEBOX DN800 PN10 | ST | 130600
PMM23 | 4258076 | DN800 | MONTAGEBOX DN800 PN16 | ST | 156000
PMM23 | 4258077 | DN900 | MONTAGEBOX DN900 PN10 | ST | 160800
PMM23 | 4258078 | DN900 | MONTAGEBOX DN900 PN16 | ST | 185600
PMM23 | 4258079 | DN1000 | MONTAGEBOX DN1000 PN10 | ST | 176900
PMM23 | 4258080 | DN1000 | MONTAGEBOX DN1000 PN16 | ST | 217700
PMM23 | 4258081 | DN1200 | MONTAGEBOX DN1200 PN10 | ST | 328200
PMM23 | 4258082 | DN1200 | MONTAGEBOX DN1200 PN16 | ST | 428800
PMM23 | 4417084 | MED HANDRATT | VRIDSPJÄLLVENT. DN150 PN10/16 | ST | 47200
PMM23 | 4417085 | MED HANDRATT | VRIDSPJÄLLVENTIL DN200 PN10 | ST | 50600
PMM23 | 4417086 | MED HANDRATT | VRIDSPJÄLLVENTIL DN250 PN10 | ST | 58000
PMM23 | 4417087 | MED HANDRATT | VRIDSPJÄLLVENTIL DN300 PN10 | ST | 66800
PMM23 | 4417088 | MED HANDRATT | VRIDSPJÄLLVENTIL DN350 PN10 | ST | 89100
PMM23 | 4417089 | MED HANDRATT | VRIDSPJÄLLVENTIL DN400 PN10 | ST | 102500
PMM23 | 4417090 | MED HANDRATT | VRIDSPJÄLLVENTIL DN450 PN10 | ST | 147000
PMM23 | 4417091 | MED HANDRATT | VRIDSPJÄLLVENTIL DN500 PN10 | ST | 161900
PMM23 | 4417092 | MED HANDRATT | VRIDSPJÄLLVENTIL DN600 PN10 | ST | 204500
PMM23 | 4417094 | MED HANDRATT | VRIDSPJÄLLVENTIL DN700 PN10 | ST | 304000
PMM23 | 4417095 | MED HANDRATT | VRIDSPJÄLLVENTIL DN800 PN10 | ST | 422000
PMM23 | 4417096 | MED HANDRATT | VRIDSPJÄLLVENTIL DN900 PN10 | ST | 531900
PMM23 | 4417097 | MED HANDRATT | VRIDSPJÄLLVENTIL DN1000 PN10 | ST | 695300
PMM23 | 4417098 | MED HANDRATT | VRIDSPJÄLLVENTIL DN1200 PN10 | ST | 1100400
PMM23 | 4417219 | DN40, F5, FLÄNS PN10/16 | FUCOLI MJUKT. SLUSSVENTIL | ST | 7100
PMM23 | 4417220 | DN50, F5, FLÄNS PN10/16 | FUCOLI MJUKT. SLUSSVENTIL | ST | 7100
PMM23 | 4417221 | DN60, F5, FLÄNS PN10/16 | FUCOLI MJUKT. SLUSSVENTIL | ST | 8200
PMM23 | 4417222 | DN65, F5, FLÄNS PN10/16 | FUCOLI MJUKT. SLUSSVENTIL | ST | 8200
PMM23 | 4417223 | DN80, F5, FLÄNS PN10/16 | FUCOLI MJUKT. SLUSSVENTIL | ST | 9450
PMM23 | 4417224 | DN100, F5, FLÄNS PN10/16 | FUCOLI MJUKT. SLUSSVENTIL | ST | 11650
PMM23 | 4417225 | DN125, F5, FLÄNS PN10/16 | FUCOLI MJUKT. SLUSSVENTIL | ST | 16700
PMM23 | 4417227 | DN150, F5, FLÄNS PN10/16 | FUCOLI MJUKT. SLUSSVENTIL | ST | 19800
PMM23 | 4417228 | DN200, F5, FLÄNS PN10 | FUCOLI MJUKT. SLUSSVENTIL | ST | 30600
PMM23 | 4417230 | DN250, F5, FLÄNS PN10 | FUCOLI MJUKT. SLUSSVENTIL | ST | 53800
PMM23 | 4417232 | DN300, F5, FLÄNS PN10 | FUCOLI MJUKT. SLUSSVENTIL | ST | 69200
PMM23 | 4417234 | DN350, F5, FLÄNS PN10 | FUCOLI MJUKT. SLUSSVENTIL | ST | 143400
PMM23 | 4417236 | DN400, F5, FLÄNS PN10 | FUCOLI MJUKT. SLUSSVENTIL | ST | 155600
PMM23 | 4417238 | DN450, F5, FLÄNS PN10 | FUCOLI MJUKT. SLUSSVENTIL | ST | 267800
PMM23 | 4417240 | DN500, F5, FLÄNS PN10 | FUCOLI MJUKT. SLUSSVENTIL | ST | 287400
PMM23 | 4417243 | DN600, F5, FLÄNS PN10 | FUCOLI MJUKT. SLUSSVENTIL | ST | 514800
PMM23 | 4417245 | DN40, F4, FLÄNS PN10/16 | FUCOLI MJUKT. SLUSSVENTIL | ST | 6800
PMM23 | 4417246 | DN50, F4, FLÄNS PN10/16 | FUCOLI MJUKT. SLUSSVENTIL | ST | 6800
PMM23 | 4417247 | DN60, F4, FLÄNS PN10/16 | FUCOLI MJUKT. SLUSSVENTIL | ST | 8425
PMM23 | 4417248 | DN65, F4, FLÄNS PN10/16 | FUCOLI MJUKT. SLUSSVENTIL | ST | 8425
PMM23 | 4417249 | DN80, F4, FLÄNS PN10/16 | FUCOLI MJUKT. SLUSSVENTIL | ST | 8950
PMM23 | 4417250 | DN100, F4, FLÄNS PN10/16 | FUCOLI MJUKT. SLUSSVENTIL | ST | 11150
PMM23 | 4417251 | DN125, F4, FLÄNS PN10/16 | FUCOLI MJUKT. SLUSSVENTIL | ST | 16000
PMM23 | 4417252 | DN150, F4, FLÄNS PN10/16 | FUCOLI MJUKT. SLUSSVENTIL | ST | 17300
PMM23 | 4417253 | DN200, F4, FLÄNS PN10 | FUCOLI MJUKT. SLUSSVENTIL | ST | 31800
PMM23 | 4417255 | DN250, F4, FLÄNS PN10 | FUCOLI MJUKT. SLUSSVENTIL | ST | 52400
PMM23 | 4417257 | DN300, F4, FLÄNS PN10 | FUCOLI MJUKT. SLUSSVENTIL | ST | 61200
PMM23 | 4417260 | DN350, F4, FLÄNS PN10 | FUCOLI MJUKT. SLUSSVENTIL | ST | 125600
PMM23 | 4417262 | DN400, F4, FLÄNS PN10 | FUCOLI MJUKT. SLUSSVENTIL | ST | 164400
PMM23 | 4417264 | DN450, F4, FLÄNS PN10 | FUCOLI MJUKT. SLUSSVENTIL | ST | 275200
PMM23 | 4417266 | DN500, F4, FLÄNS PN10 | FUCOLI MJUKT. SLUSSVENTIL | ST | 298200
PMM23 | 4417327 | DN40 PN10/16, PVC MUFF 50 | FUCOLI MJUKT. SLUSSVENTIL | ST | 5750
PMM23 | 4417328 | DN50 PN10/16, PVC MUFF 63 | FUCOLI MJUKT. SLUSSVENTIL | ST | 5750
PMM23 | 4417329 | DN60 PN10/16, PVC MUFF 75 | FUCOLI MJUKT. SLUSSVENTIL | ST | 6725
PMM23 | 4417330 | DN80 PN10/16, PVC MUFF 90 | FUCOLI MJUKT. SLUSSVENTIL | ST | 7800
PMM23 | 4417331 | DN100 PN10/16, PVC MUFF 110 | FUCOLI MJUKT. SLUSSVENTIL | ST | 8925
PMM23 | 4417332 | DN125 PN10/16, PVC MUFF 125 | FUCOLI MJUKT. SLUSSVENTIL | ST | 13950
PMM23 | 4417333 | DN125 PN10/16, PVC MUFF 140 | FUCOLI MJUKT. SLUSSVENTIL | ST | 13950
PMM23 | 4417334 | DN150 PN10, PVC MUFF 160 | FUCOLI MJUKT. SLUSSVENTIL | ST | 15250
PMM23 | 4417335 | DN200 PN10, PVC MUFF 200 | FUCOLI MJUKT. SLUSSVENTIL | ST | 25500
PMM23 | 4417336 | DN250 PN10, PVC MUFF 250 | FUCOLI MJUKT. SLUSSVENTIL | ST | 45700
PMM23 | 4417337 | DN300 PN10, PVC MUFF 315 | FUCOLI MJUKT. SLUSSVENTIL | ST | 73400
PMM23 | 4417338 | DN400 PN10, PVC MUFF 400 | FUCOLI MJUKT. SLUSSVENTIL | ST | 150700
PMM23 | 4417339 | DN500 PN10, PVC MUFF 500 | FUCOLI MJUKT. SLUSSVENTIL | ST | 273400
PMM23 | 4417340 | DN40 PN10/16, SPETS | FUCOLI MJUKT. SLUSSVENTIL | ST | 6225
PMM23 | 4417342 | DN50 PN10/16, SPETS | FUCOLI MJUKT. SLUSSVENTIL | ST | 7300
PMM23 | 4417343 | DN60 PN10/16, SPETS | FUCOLI MJUKT. SLUSSVENTIL | ST | 8450
PMM23 | 4417344 | DN80 PN10/16, SPETS | FUCOLI MJUKT. SLUSSVENTIL | ST | 10550
PMM23 | 4417345 | DN100 PN10/16, SPETS | FUCOLI MJUKT. SLUSSVENTIL | ST | 15150
PMM23 | 4417346 | DN125 PN10/16, SPETS | FUCOLI MJUKT. SLUSSVENTIL | ST | 18000
PMM23 | 4417347 | DN150 PN10/16, SPETS | FUCOLI MJUKT. SLUSSVENTIL | ST | 27600
PMM23 | 4417348 | DN200 PN10, SPETS | FUCOLI MJUKT. SLUSSVENTIL | ST | 49500
PMM23 | 4417349 | DN250 PN10, SPETS | FUCOLI MJUKT. SLUSSVENTIL | ST | 67500
PMM23 | 4417350 | DN300 PN10, SPETS | FUCOLI MJUKT. SLUSSVENTIL | ST | 140500
PMM23 | 4417351 | DN350 PN10, SPETS | FUCOLI MJUKT. SLUSSVENTIL | ST | 151000
PMM23 | 4417353 | DN500 PN10, SPETS | FUCOLI MJUKT. SLUSSVENTIL | ST | 273400
PMM23 | 4417381 | DN50 PN10/16, PE 63 SDR 17 | FUCOLI MJUKT. SLUSSVENTIL | ST | 8800
PMM23 | 4417382 | DN65 PN10/16, PE 75 SDR 17 | FUCOLI MJUKT. SLUSSVENTIL | ST | 10350
PMM23 | 4417383 | DN80 PN10/16, PE 90 SDR 17 | FUCOLI MJUKT. SLUSSVENTIL | ST | 12550
PMM23 | 4417384 | DN100 PN10/16, PE 100 SDR 17 | FUCOLI MJUKT. SLUSSVENTIL | ST | 14750
PMM23 | 4417385 | DN125 PN10/16, PE 125 SDR 17 | FUCOLI MJUKT. SLUSSVENTIL | ST | 21100
PMM23 | 4417386 | DN125 PN10/16, PE 140 SDR 17 | FUCOLI MJUKT. SLUSSVENTIL | ST | 28100
PMM23 | 4417387 | DN150 PN10/16, PE 160 SDR 17 | FUCOLI MJUKT. SLUSSVENTIL | ST | 29800
PMM23 | 4417388 | DN150 PN10/16, PE 180 SDR 17 | FUCOLI MJUKT. SLUSSVENTIL | ST | 32300
PMM23 | 4417389 | DN200 PN10, PE 200 SDR 17 | FUCOLI MJUKT. SLUSSVENTIL | ST | 46500
PMM23 | 4417390 | DN200 PN10, PE 225 SDR 17 | FUCOLI MJUKT. SLUSSVENTIL | ST | 58700
PMM23 | 4417391 | DN250 PN10, PE 250 SDR 17 | FUCOLI MJUKT. SLUSSVENTIL | ST | 73000
PMM23 | 4417392 | DN250 PN10, PE 280 SDR 17 | FUCOLI MJUKT. SLUSSVENTIL | ST | 83100
PMM23 | 4417393 | DN300 PN10, PE 315 SDR 17 | FUCOLI MJUKT. SLUSSVENTIL | ST | 113500
PMM23 | 4417394 | DN400 PN10, PE 400 SDR 17 | FUCOLI MJUKT. SLUSSVENTIL | ST | 209400
PMM23 | 4417395 | DN50 PN10/16, PE 63 SDR 11 | FUCOLI MJUKT. SLUSSVENTIL | ST | 8800
PMM23 | 4417396 | DN65 PN10/16, PE 75 SDR 11 | FUCOLI MJUKT. SLUSSVENTIL | ST | 10350
PMM23 | 4417397 | DN80 PN10/16, PE 90 SDR 11 | FUCOLI MJUKT. SLUSSVENTIL | ST | 12550
PMM23 | 4417398 | DN100 PN10/16, PE 110 SDR 11 | FUCOLI MJUKT. SLUSSVENTIL | ST | 14750
PMM23 | 4417399 | DN125 PN10/16, PE 125 SDR 11 | FUCOLI MJUKT. SLUSSVENTIL | ST | 21100
PMM23 | 4417400 | DN125 PN10/16, PE 140 SDR 11 | FUCOLI MJUKT. SLUSSVENTIL | ST | 28100
PMM23 | 4417401 | DN150 PN10/16, PE 160 SDR 11 | FUCOLI MJUKT. SLUSSVENTIL | ST | 29800
PMM23 | 4417402 | DN150 PN10/16, PE 180 SDR 11 | FUCOLI MJUKT. SLUSSVENTIL | ST | 32300
PMM23 | 4417403 | DN200 PN10, PE 200 SDR 11 | FUCOLI MJUKT. SLUSSVENTIL | ST | 46500
PMM23 | 4417404 | DN200 PN10, PE 225 SDR 11 | FUCOLI MJUKT. SLUSSVENTIL | ST | 58700
PMM23 | 4417405 | DN250 PN10, PE 250 SDR 11 | FUCOLI MJUKT. SLUSSVENTIL | ST | 73000
PMM23 | 4417406 | DN250 PN10, PE 280 SDR 11 | FUCOLI MJUKT. SLUSSVENTIL | ST | 83100
PMM23 | 4417407 | DN300 PN10, PE 315 SDR 11 | FUCOLI MJUKT. SLUSSVENTIL | ST | 113500
PMM23 | 4417408 | DN400 PN10, PE 400 SDR 11 | FUCOLI MJUKT. SLUSSVENTIL | ST | 209400
PMM23 | 4417409 | FÖR MARKFÖRLÄGGNING | VRIDSPJÄLLVENT. DN150 PN10/16 | ST | 55800
PMM23 | 4417410 | FÖR MARKFÖRLÄGGNING | VRIDSPJÄLLVENTIL DN200 PN10 | ST | 59200
PMM23 | 4417411 | FÖR MARKFÖRLÄGGNING | VRIDSPJÄLLVENTIL DN250 PN10 | ST | 70900
PMM23 | 4417412 | FÖR MARKFÖRLÄGGNING | VRIDSPJÄLLVENTIL DN300 PN10 | ST | 79700
PMM23 | 4417413 | FÖR MARKFÖRLÄGGNING | VRIDSPJÄLLVENTIL DN350 PN10 | ST | 101900
PMM23 | 4417414 | FÖR MARKFÖRLÄGGNING | VRIDSPJÄLLVENTIL DN400 PN10 | ST | 119700
PMM23 | 4417415 | FÖR MARKFÖRLÄGGNING | VRIDSPJÄLLVENTIL DN450 PN10 | ST | 167600
PMM23 | 4417416 | FÖR MARKFÖRLÄGGNING | VRIDSPJÄLLVENTIL DN500 PN10 | ST | 182400
PMM23 | 4417417 | FÖR MARKFÖRLÄGGNING | VRIDSPJÄLLVENTIL DN600 PN10 | ST | 226800
PMM23 | 4417418 | FÖR MARKFÖRLÄGGNING | VRIDSPJÄLLVENTIL DN700 PN10 | ST | 346800
PMM23 | 4417419 | FÖR MARKFÖRLÄGGNING | VRIDSPJÄLLVENTIL DN800 PN10 | ST | 464800
PMM23 | 4417420 | FÖR MARKFÖRLÄGGNING | VRIDSPJÄLLVENTIL DN900 PN10 | ST | 579000
PMM23 | 4417421 | FÖR MARKFÖRLÄGGNING | VRIDSPJÄLLVENTIL DN1000 PN10 | ST | 742400
PMM23 | 4417436 | SÄTE AISI316, FÖR MARKFÖR. | VRIDSPJÄLLVENT. DN150 PN10/16 | ST | 62400
PMM23 | 4417437 | SÄTE AISI316, FÖR MARKFÖR. | VRIDSPJÄLLVENTIL DN200 PN10 | ST | 66200
PMM23 | 4417438 | SÄTE AISI316, FÖR MARKFÖR. | VRIDSPJÄLLVENTIL DN250 PN10 | ST | 79000
PMM23 | 4417439 | SÄTE AISI316, FÖR MARKFÖR. | VRIDSPJÄLLVENTIL DN300 PN10 | ST | 89000
PMM23 | 4417440 | SÄTE AISI316, FÖR MARKFÖR. | VRIDSPJÄLLVENTIL DN350 PN10 | ST | 114400
PMM23 | 4417441 | SÄTE AISI316, FÖR MARKFÖR. | VRIDSPJÄLLVENTIL DN400 PN10 | ST | 137000
PMM23 | 4417442 | SÄTE AISI316, FÖR MARKFÖR. | VRIDSPJÄLLVENTIL DN450 PN10 | ST | 188200
PMM23 | 4417443 | SÄTE AISI316, FÖR MARKFÖR. | VRIDSPJÄLLVENTIL DN500 PN10 | ST | 204700
PMM23 | 4417444 | SÄTE AISI316, FÖR MARKFÖR. | VRIDSPJÄLLVENTIL DN600 PN10 | ST | 255400
PMM23 | 4417445 | SÄTE AISI316, FÖR MARKFÖR. | VRIDSPJÄLLVENTIL DN700 PN10 | ST | 389400
PMM23 | 4417446 | SÄTE AISI316, FÖR MARKFÖR. | VRIDSPJÄLLVENTIL DN800 PN10 | ST | 523900
PMM23 | 4417447 | SÄTE AISI316, FÖR MARKFÖR. | VRIDSPJÄLLVENTIL DN900 PN10 | ST | 671700
PMM23 | 4417448 | SÄTE AISI316, FÖR MARKFÖR. | VRIDSPJÄLLVENTIL DN1000 PN10 | ST | 863500
PMM23 | 4417463 | SÄTE AISI316, MED HANDRATT | VRIDSPJÄLLVENT. DN150 PN10/16 | ST | 54200
PMM23 | 4417464 | SÄTE AISI316, MED HANDRATT | VRIDSPJÄLLVENTIL DN200 PN10 | ST | 57700
PMM23 | 4417465 | SÄTE AISI316, MED HANDRATT | VRIDSPJÄLLVENTIL DN250 PN10 | ST | 66200
PMM23 | 4417466 | SÄTE AISI316, MED HANDRATT | VRIDSPJÄLLVENTIL DN300 PN10 | ST | 76200
PMM23 | 4417467 | SÄTE AISI316, MED HANDRATT | VRIDSPJÄLLVENTIL DN350 PN10 | ST | 101500
PMM23 | 4417468 | SÄTE AISI316, MED HANDRATT | VRIDSPJÄLLVENTIL DN400 PN10 | ST | 116900
PMM23 | 4417469 | SÄTE AISI316, MED HANDRATT | VRIDSPJÄLLVENTIL DN450 PN10 | ST | 167600
PMM23 | 4417470 | SÄTE AISI316, MED HANDRATT | VRIDSPJÄLLVENTIL DN500 PN10 | ST | 184600
PMM23 | 4417471 | SÄTE AISI316, MED HANDRATT | VRIDSPJÄLLVENTIL DN600 PN10 | ST | 233100
PMM23 | 4417472 | SÄTE AISI316, MED HANDRATT | VRIDSPJÄLLVENTIL DN700 PN10 | ST | 346600
PMM23 | 4417473 | SÄTE AISI316, MED HANDRATT | VRIDSPJÄLLVENTIL DN800 PN10 | ST | 481100
PMM23 | 4417474 | SÄTE AISI316, MED HANDRATT | VRIDSPJÄLLVENTIL DN900 PN10 | ST | 624600
PMM23 | 4417475 | SÄTE AISI316, MED HANDRATT | VRIDSPJÄLLVENTIL DN1000 PN10 | ST | 816400
PMM23 | 4417476 | SÄTE AISI316, MED HANDRATT | VRIDSPJÄLLVENTIL DN1200 PN10 | ST | 1769800
PMM23 | 4417516 | DN20-50 | HANDRATT FÖR SERVISVENTIL | ST | 474
PMM23 | 4417517 | DN40-50 | HANDRATT FÖR SLUSSVENTIL | ST | 539
PMM23 | 4417518 | DN60-80 | HANDRATT FÖR SLUSSVENTIL | ST | 955
PMM23 | 4417519 | DN100 | HANDRATT FÖR SLUSSVENTIL | ST | 1355
PMM23 | 4417520 | DN125-150 | HANDRATT FÖR SLUSSVENTIL | ST | 1355
PMM23 | 4417521V | DN200 | HANDRATT FÖR SLUSSVENTIL | ST | 1940
PMM23 | 4417522 | DN250 | HANDRATT FÖR SLUSSVENTIL | ST | 2865
PMM23 | 4417523 | DN300 | HANDRATT FÖR SLUSSVENTIL | ST | 3320
PMM23 | 4417524V | DN350-400 | HANDRATT FÖR SLUSSVENTIL | ST | 4100
PMM23 | 4417525 | DN450-500 | HANDRATT FÖR SLUSSVENTIL | ST | 4730
PMM23 | 4417526 | DN600 | HANDRATT FÖR SLUSSVENTIL | ST | 6675
0
PMM29 | 4253217 | 50 VAG-BETA,AVI 1252 EPDM | M FLÄNSAR ENL SMS PN 10/16 | ST | 4310
PMM29 | 4253225 | 65 VAG-BETA,AVI 1252 EPDM | M FLÄNSAR ENL SMS PN 10/16 | ST | 4990
PMM29 | 4253241 | 100 VAG-BETA,AVI 1252 EPDM | M FLÄNSAR ENL SMS PN 10/16 | ST | 6900
PMM29 | 4253258 | 125 VAG-BETA,AVI 1252 EPDM | M FLÄNSAR ENL SMS PN 10/16 | ST | 9850
PMM29 | 4253266 | 150 VAG-BETA,AVI 1252 EPDM | M FLÄNSAR ENL SMS PN 10/16 | ST | 11150
PMM29 | 4253274 | 200 VAG-BETA,AVI 1252 EPDM | M FLÄNSAR ENLIGT PN 10 | ST | 20800
PMM29 | 4253282 | 250 VAG-BETA,AVI 1252 EPDM | M FLÄNSAR ENLIGT PN10 | ST | 32600
PMM29 | 4253290 | 300 VAG-BETA,AVI 1252 EPDM | M FLÄNSAR ENLIGT PN 10 | ST | 41700
PMM29 | 4270575 | RATT BETA KILSLIDSV. DN 300 | AVI 1252/1253 | ST | 2490
PMM29 | 4404202 | 50 EURO 20 TYP BETA AVI1252 | M FLÄNSAR ENL SMS PN10/16 EPDM | ST | 3020
PMM29 | 4404203 | 65 EURO 20 TYP BETA AVI 1252 | M FLÄNSAR ENL SMS PN10/16 EPDM | ST | 3710
PMM29 | 4404204 | 80 EURO 20 TYP BETA AVI 1252 | M FLÄNSAR ENL SMS PN10/16 EPDM | ST | 3970
PMM29 | 4404205 | 100 EURO 20 TYP BETA AVI 1252 | M FLÄNSAR ENL SMS PN10/16 EPDM | ST | 0
PMM29 | 4404206 | 125 EURO 20 TYP BETA AVI 1252 | M FLÄNSAR ENL SMS PN10/16 EPDM | ST | 6925
PMM29 | 4404207 | 150 EURO 20 TYP BETA AVI 1252 | M FLÄNSAR ENL SMS PN10/16 EPDM | ST | 8400
PMM29 | 4404209 | 200 EURO 20 TYP BETA AVI 1252 | M FLÄNSAR ENLIGT PN 10 EPDM | ST | 13150
PMM29 | 4404211 | 250 EURO 20 TYP BETA AVI 1252 | M FLÄNSAR ENLIGT PN10 EPDM | ST | 18350
PMM29 | 4404213 | 300 EURO 20 TYP BETA AVI 1252 | M FLÄNSAR ENLIGT PN 10 EPDM | ST | 26200
0
PMM30 | 0083 | BRAND- OCH SPOLPOSTER AVK |  | ST | 0
PMM30 | 4203159 | FLEXDRAIN |  | ST | 1395
PMM30 | 4203197V | DN80 710-960 AVK BRANDPOST | PN16 FOTKNÄRÖR AUTOM DRÄNERING | ST | 36400
PMM30 | 4203198 | DN80 910-1360 AVK BRANDPOST | PN16 FOTKNÄRÖR AUTOM DRÄNERING | ST | 36700
PMM30 | 4203199 | DN80 1310-2010 AVK BRANDPOST | PN16 FOTKNÄRÖR AUTOM DRÄNERING | ST | 36700
PMM30 | 4203200V | DN80 1660-2610 AVK BRANDPOST | PN16 FOTKNÄRÖR AUTOM DRÄNERING | ST | 37000
PMM30 | 4203202 | DN80 2760-4960 AVK BRANDPOST | PN16 FOTKNÄRÖR AUTOM DRÄNERING | ST | 44900
PMM30 | 4203205V | DN80 AVK BRANDPOST L=1140MM | FOTKNÄRÖR M FLÄNS. SJÄLVDRÄN | ST | 26300
PMM30 | 4203206V | DN80 AVK BRANDPOST L=1390MM | FOTKNÄRÖR M FLÄNS. SJÄLVDRÄN | ST | 31300
PMM30 | 4211014 | AVK UTL.KOPPLING TYP A | GÄNGAD FATTNING MÄSSING | ST | 3470
PMM30 | 4211018 | AVK UTL.KOPPLING TYP B | BAJONETTFATTNING GJUTJÄRN | ST | 2470
PMM30 | 4211026 | AVK UTL.KOPPLING TYP C | BILLMANFATTNING ROSTFRI | ST | 4500
0
PMM31 | 4211223 | BP BELOS/HAWLE -5030 1360MM | 100/110 M AUTOM. AVTAPPNING | ST | 28400
PMM31 | 4211225 | BP BELOS/HAWLE -5030 1860MM | 100/110 M AUTOM.AVTAPPNING | ST | 36700
PMM31 | 4211227 | BRANDPOST HAWLE-5030 1610MM | 100 VRS M AUTOM.AVTAPPNING | ST | 33600
PMM31 | 4211228 | BRANDPOST HAWLE-5030 1860MM | 100 VRS M AUTOM.AVTAPPNING | ST | 41000
PMM31 | 4211236 | BRANDPOST HAWLE-5031 750MM | DN 80, EXKL.FOTKNÄRÖR | ST | 19400
PMM31 | 4211237 | BRANDPOST HAWLE-5031 1000MM | DN 80, EXKL. FOTKNÄRÖR | ST | 19550
PMM31 | 4211238 | BRANDPOST HAWLE-5031 1250MM | DN 80, EXKL. FOTKNÄRÖR | ST | 20300
PMM31 | 4211239 | BRANDPOST HAWLE-5031 1500MM | DN 80, EXKL. FOTKNÄRÖR | ST | 29100
PMM31 | 4211240 | UTLOPPSKOPPLING TYP A TILL | BP HAWLE-5030 | ST | 4680
PMM31 | 4211241 | BAJONETTKOPPLING TYP B, TILL | 3P HAWLE-5030 | ST | 4680
PMM31 | 4211243 | ÖVERGÅNGSFLÄNS 125/80 TILL | DN 80 HAWLE BRANDPOST | ST | 8725
PMM31 | 4211355 | BELOS BRANDPOST NR241 S2000 | 110MM, H=1035MM, AUT DRÄNERING | ST | 33700
PMM31 | 4211356V | BELOS BRANDPOST NR241 S2000 | 110MM, H=1285MM, AUT DRÄNERING | ST | 34300 | J
PMM31 | 4211357V | BELOS BRANDPOST NR241 S2000 | 110MM, H=1535MM, AUT DRÄNERING | ST | 35400
PMM31 | 4211358 | BELOS BRANDPOST NR241 S2000 | 110MM, H=1785MM, AUT DRÄNERING | ST | 44300
PMM31 | 4213277 | SPOLPOST BELOS L=2M JUSTERBAR | INL 63PE UTL DN65FL EXKL KOPPL | ST | 23400 | J
0
PMM33 | 2358254 | THISAB SPOLPOSTBETÄCKNING | SPB025T1 TELESKOPISK | ST | 7425 | J
PMM33 | 2358255 | SPOLPOSTTRUMMA INKL SP1985T T1 | TELESK. L=1120-1720MM INKL.BET | ST | 33700 | J
PMM33 | 2358256 | SPOLPOST KOMPL L=1470-2420 MM | TELES.TRUMMA INKL. SP INKL.BET | ST | 33200 | J
PMM33 | 2358265 | BPT-2 PEH 90 KOMPL. BP-TRUMMA | INKL BP EXKL BET,L=1470-2420 | ST | 67500
PMM33 | 2358266 | BPT-2 PEH 110 KOMPL. BP-TRUMMA | INKL BP EXKL BET,L=1620-2320 | ST | 62000 | J
PMM33 | 2358268 | BPT-2 PVC 110 KOMPL BP-TRUMMA | INKL BP, EXKL BET, L=1620-2320 | ST | 61600
PMM33 | 2358269 | BPT-2 VRS 100 KOMPL BP- TRUMMA | INKL BP, EXKL BET, L=1620-2320 | ST | 56400 | J
PMM33 | 2358284 | BPT-1 PEH 110 KOMPL. BP-TRUMMA | INKL BP EXKL BET,L=1370-1800 | ST | 59400 | J
PMM33 | 2358291 | BPT-3 PEH 110 KOMPL. BP-TRUMMA | INKL BP EXKL BET,L=2120-3300 | ST | 68500
PMM33 | 2358303 | BPT 0 WAGA THISAB BRANDPTRUMMA | L=1095-1350MM, TELESKOPISK | ST | 55000
PMM33 | 2358304 | BPT 2 WAGA THISAB BRANDPTRUMMA | L=1370-1800MM, TELESKOPISK | ST | 56700
PMM33 | 2358305 | BPT 2 WAGA THISAB BRANDPTRUMMA | L=1620-2320MM, TELESKOPISK | ST | 58600 | J
PMM33 | 2358306 | BPT 3 WAGA THISAB BRANDPTRUMMA | L=2120-3300MM, TELESKOPISK | ST | 65100
PMM33 | 4211092 | BRANDPOST 1990T 1.1-1.6 FLÄNS | EXKL.UTLOPPSKOPPLING TYP 1 | ST | 31300 | J
PMM33 | 4211093 | BRANDPOST 1990T L=1400-2200mm | EXKL UTLOPPSKOPPLING TYP 2 | ST | 33000
PMM33 | 4211094 | BRANDPOST 1990T L=1900-3200mm | EXKL. UTLOPPSKOPPLING TYP 3 | ST | 34700
PMM33 | 4211095 | INSPÄNNINGSSTAG TILL BRANDPOST | 1990T | ST | 1805 | J
PMM33 | 4211096 | 20 AUTOMATISK DRÄNERINGSVENTIL | INKL.SIL TILL BRANDPOST 1990T | ST | 3040 | J
PMM33 | 4211118 | BRANDPOST 1990T L=1400-2200mm | MED VRS MUFF EXKL UTL.KOPPL | ST | 27700 | J
PMM33 | 4211122 | 1990T BRANDPOST L=1900-3200mm | PVC MUFF EXKL UTL.KOPPL | ST | 34900
PMM33 | 4211126 | ROSTFRI B-KOPPLING MED LÅSNÄBB |  | ST | 3930
PMM33 | 4211127 | INSPÄNNINGSTAG 250-320 F | SPOLPOST | ST | 1485
PMM33 | 4211143 | BRANDPOST 1990T M PEH-ÄNDE 110 | TYP 2 | ST | 33600 | J
PMM33 | 4211144 | BRANDPOST 1990T L=1900-3200mm | DN100 PE80-ÄNDA | ST | 35900
PMM33 | 4211148 | BRANDPOST 1990T PEH-ÄNDE DN125 | TYP 2 | ST | 39100
PMM33 | 4211166 | BP 1990T WAGA TYP 0 THISAB | L=875-1100MM, TELESKOPISK | ST | 30500
PMM33 | 4211167 | BP 1990T WAGA TYP 1 THISAB | L=1100-1600MM, TELESKOPISK | ST | 30500
PMM33 | 4211168 | BP 1990T WAGA TYP 2 THISAB | L=1400-2100MM, TELESKOPISK | ST | 31000
PMM33 | 4211169 | BP 1990T WAGA TYP 3 THISAB | L=1900-3100MM, TELESKOPISK | ST | 33200
PMM33 | 4211170 | BP 1990T WAGA TYP 4 THISAB | L=2600-4500MM, TELESKOPISK | ST | 35700
PMM33 | 4212000 | SPOLPOST 1985T L=1.0-1.6 M | INKL PRESALKOPPL TYP 1 | ST | 17550 | J
PMM33 | 4212001 | SPOLPOST 1985T L=1.35-2.30 M | INKL PRESALKOPPL TYP 2 | ST | 18950 | J
PMM33 | 4212002 | SPOLPOST 1985T L=1.7-2.9 M | INKL PRESALKOPPL TYP 3 | ST | 19700
PMM33 | 4212003 | SPOLPOST 1985T L=2.4-3.85m | INKL. PRESALKOPPLING TYP 4 | ST | 21600
PMM33 | 4212005 | THISAB SPOLPOST 2006T TYP2 XCD | L=1300-2250MM | ST | 17350 | J
PMM33 | 7034210 | BRANDPOSTBETÄCKNING BPB-400 | THISAB TYP2 | ST | 6625 | J
0
PMM34 | 2358245 | 425 KORRUGERAD BOTTENDEL VATEK | L=520 MM VK500 | ST | 1220
PMM34 | 2358246 | 425 KORRUGERAD BOTTENDEL VATEK | L=2000 MM VK2000 | ST | 4520 | J
PMM34 | 2358249 | 425 TELESKOPRÖR L=750 MM VATEK | INKL GUMMIRING VT750 | ST | 5825 | J
PMM34 | 4208315 | 950-1100 VATEK BRANDPOST DN 80 |  | ST | 34000
PMM34 | 4208316 | 1200-1600 VATEK BRANDPOST DN80 |  | ST | 34000
PMM34 | 4208317 | 1400-2100 VATEK BRANDPOST DN80 |  | ST | 34000
PMM34 | 4208318 | 2100-3400 VATEK BRANDPOST DN80 |  | ST | 34000
PMM34 | 4208319 | 950-3400 VATEK BRANDPOST DN 80 |  | ST | 34000
PMM34 | 4208329 | 950-1100 VATEK BRANDPOST DN 80 | M AUTOM DRÄNVENTIL | ST | 35100
PMM34 | 4208330 | 1200-1600 VATEK BRANDPOST DN80 | M AUTOM DRÄNVENTIL | ST | 35100
PMM34 | 4208331 | BRANDPOST VATEK 1450-2150 MM | DN 80, M AUTOM DRÄNVENTIL | ST | 35100 | J
PMM34 | 4208332 | 2100-3400 VATEK BRANDPOST DN80 | M AUTOM DRÄNVENTIL | ST | 35100
PMM34 | 4208333 | 950-3400 VATEK BRANDPOST DN80 | M AUTOM DRÄNVENTIL | ST | 35100
PMM34 | 4208340 | CENTRERINGSBULT VATEK | 1 SATS/BP | FRP | 539 | J
PMM34 | 4208341 | VATEK BRANDPOST EXKL UTL.KOPPL | L=1150MM, BETÄCKN, TELESKOPRÖR | FRP | 121500
PMM34 | 4208342 | VATEK BRANDPOST EXKL UTL.KOPPL | L=1550MM, BETÄCKN, TELESKOPRÖR | FRP | 59800
PMM34 | 4208343 | VATEK BRANDPOST EXKL UTL.KOPPL | L=2150MM, BETÄCKN, TELESKOPRÖR | FRP | 59800
PMM34 | 4208344 | VATEK BRANDPOST EXKL UTL.KOPPL | L=3100MM, BETÄCKN, TELESKOPRÖR | FRP | 62000
PMM34 | 4208345 | VATEK BRANDPOST EXKL UTL.KOPPL | L=1150MM, BETÄCKN | FRP | 52200
PMM34 | 4208346 | VATEK BRANDPOST EXKL UTL.KOPPL | L=1550MM, BETÄCKN | FRP | 52200
PMM34 | 4208347 | VATEK BRANDPOST EXKL UTL.KOPPL | L=2150MM, BETÄCKN | FRP | 52200
PMM34 | 4208348 | VATEK BRANDPOST EXKL UTL.KOPPL | L=3100MM, BETÄCKN | FRP | 54400
PMM34 | 4211222 | BP BELOS/HAWLE 5030, L=1775MM | MED FOTKNÄRÖR 5045 | ST | 28800
PMM34 | 4211409V | RHB SPOLPOST TRUMMA 1,2-1,8M | SP TRUMMA TILL RHB 1,2-1,8M | ST | 11500
PMM34 | 4211410 | RHB SPOLPOST TRUMMA 1,6-2,2M | SP TRUMMA TILL RHB 1,6-2,2M | ST | 11500
PMM34 | 4211993 | SPOLPOST TELESKOPISK 1700-1400 | VATEK | ST | 36000 | J
PMM34 | 4211994 | SPOLPOST TELESKOPISK 2150-1850 | VATEK | ST | 36000 | J
PMM34 | 4212009 | SPOLPOST ROSTFRI 1410MM | RENOVERINGSBAR SPOLPOST 1410MM | ST | 33500
PMM34 | 4212010 | SPOLPOST ROSTFRI 1710MM | RENOVERINGSBAR SPOLPOST 1710MM | ST | 34300
PMM34 | 7034235 | RAM TILL BP-BETÄCKNING | URAM 425 | ST | 0
PMM34 | 7034236 | LOCK TILL BP-BETÄCKNING | KANTRINGSSÄKERT 425-1 ULOCK | ST | 0
PMM34 | 7034237 | LOCK TILL BP-BETÄCKNING | STANDARD 425-2 ULOCK | ST | 3980
PMM34 | 7034238 | BOTTENPLATTA BRANDPOST | VATEK FBOTTEN 500 | ST | 2610 | J
PMM34 | 7034240 | BP-BETÄCKNING STANDARD 425-2 |  | ST | 11250 | J
0
PMM39 | 4203015 | BRANDPOST RHB 3 RÖD L=1410MM |  | ST | 73900
PMM39 | 4203016 | BRANDPOST RHB 3 RÖD L=1710MM |  | ST | 76900 | J
PMM39 | 4203023 | BRANDPOST RHB 3 RÖD L=1210MM | ANSL DN100VRS O 110PVC,EX UTKL | ST | 26000
PMM39 | 4203039V | RHB BRANDPOST TELESK.1,2-1,7M | ÄLMHULT ROSTFRI TELESK. BP | ST | 50100
PMM39 | 4203040 | RHB BRANDPOST TELESK.1,6-2,7M | ÄLMHULT ROSTFRI TELESK. BP | ST | 51000
PMM39 | 4210025V | RHB AVSTÄNGNINGSVÄSKA | SPÄRRHANDTAG,16MM , 26MM | ST | 9475
PMM39 | 4211009 | METALLFLÄNS TYP A | UTLOPPSKOPPLING NO1 | ST | 4310 | J
PMM39 | 4211017 | BAJONETTKOPPLING TYP B | UTLOPPSKOPPLING NO2 | ST | 3120 | J
PMM39 | 4211025 | BILLMANSKOPPLING TYP 3 | UTLOPPSKOPPLING NO 3 | ST | 4700 | J
PMM39 | 4211082 | BRANDPOSTLOCK FÖR UTL.KOPPL.A |  | ST | 71.5 | J
PMM39 | 4211085 | LOCK UTAN KEDJA FÖR | BAJONETTKOPPLING | ST | 73.5
PMM39 | 4211231 | VENTILHUVUD | RESERVDEL TILL BRANDPOST | ST | 0
PMM39 | 4211256 | VENTILKÄGLA | RESERVDEL TILL BRANPOST | ST | 0
PMM39 | 4211275 | LÅSELEMENT F PE-ÄND TILL RHB 3 |  | ST | 5375 | J
PMM39 | 4211295 | RHB BRANDPOST INSATS 1410MM | RENOVERINGSSATS till RHB BP | ST | 14350
PMM39 | 4211296 | RHB BRANDPOST INSATS 1710MM | RENOVERINGSSATS till RHB BP | ST | 10500
PMM39 | 4211315 | RHB LÅNG BP TRUMMA 1,2-1,8M | BP TRUMMA LÅNG TILL RHB | ST | 18100
PMM39 | 4211316 | RHB LÅNG BP TRUMMA 1,8-2,4M | BP TRUMMA LÅNG TILL RHB | ST | 18750
PMM39 | 7038223 | RHB BRANDPOST BETÄCKNING | BP BETÄCKNING, KVADRATISK | ST | 6925
0
PMM40 | 4260276 | 500-765 VATEK TELESKOPGARN. | T.AVK-VENT DN50-400 EXKL.HYLSA | ST | 0
PMM40 | 4260279 | 1500-2700 VATEK TELESKOPGARN. | T.AVK-VENT.DN50-400 EXKL.HYLSA | ST | 3400 | J
PMM40 | 4260280 | 2300-4200 VATEK TELESKOPGARN. | T.AVK-VENT.DN50-400 EXKL.HYLSA | ST | 0
PMM40 | 4260281 | 500-765 VATEK ROSTFRI TELGARN | T.AVK-VENT DN50-300 EXKL.HYLSA | ST | 0
PMM40 | 4260282 | 700-1165 VATEK ROSTFRI TELGARN | T.AVK-VENT DN50-300 EXKL.HYLSA | ST | 0
PMM40 | 4260283 | 1.1-1.76 VATEK ROSTFRI TELGARN | T.AVK-VENT DN50-300 EXKL.HYLSA | ST | 0
PMM40 | 4260284 | 1.5-2.70 VATEK ROSTFRI TELGARN | T.AVK-VENT DN50-300 EXKL.HYLSA | ST | 0
PMM40 | 4260285 | 2.3-4.20 VATEK ROSTFRI TELGARN | T.AVK-VENT DN50-300 EXKL.HYLSA | ST | 0
PMM40 | 4260287 | 650-1100 AVK TELESKOPGARNITYR | DN 40-400 GALVAT | ST | 2445 | J
PMM40 | 4260288 | 1050-1750 AVK TELESKOPGARNITYR | DN 40-400 GALVAT | ST | 2830 | J
PMM40 | 4260289 | 1400-2350 AVK TELESKOPGARNITYR | DN 40-400 GALVAT | ST | 3160 | J
PMM40 | 4260290 | 1700-2900 AVK TELESKOPGARNITYR | DN 40-400 GALVAT | ST | 3470 | J
PMM40 | 4260291 | 450-700 AVK TELESKOPGARNITYR | DN 40-400 ROSTFRI | ST | 2560
PMM40 | 4260292 | 650-1100 AVK TELESKOPGARNITYR | DN 40-400 ROSTFRI. | ST | 2845 | J
PMM40 | 4260293 | 1050-1750 AVK TELESKOPGARNITYR | DN 40-400 ROSTFRI | ST | 3320 | J
PMM40 | 4260294 | 1400-2350 AVK TELESKOPGARNITYR | DN 40-400 ROSTFRI | ST | 3700 | J
PMM40 | 4260295 | 1750-2900 AVK TELESKOPGARNITYR | DN50-400 ROSTFRI | ST | 4100
PMM40 | 4260296 | 2300-4700 AVK TELESKOPGARNITYR | DN 50-400 GALVAT | ST | 4400
PMM40 | 4260297 | 2500-4700 AVK TELESKOPGARNITYR | DN50-400 ROSTFRI | ST | 5050
PMM40 | 4260307 | 100-150 NYCKELHYLSA FÖR AVK | SMS 1299 | ST | 0
PMM40 | 4260308 | 200 NYCKELHYLSA FÖR AVK | SMS 1299* | ST | 0
PMM40 | 4260420 | 0.45-0.7 AVK SERVISGARNITYR | TELESKOP, GALVAD | ST | 1255 | J
PMM40 | 4260421 | 0.65-1.1 AVK SERVISGARNITYR | TELESKOP, GALVAD | ST | 1895 | J
PMM40 | 4260422 | 1.05-1.75 AVK SERVISGARNITYR | TELESKOP, GALVAD | ST | 2085 | J
PMM40 | 4260423 | 1.70-2.90 AVK SERVISGARNITYR | TELESKOP, GALVAD | ST | 2370 | J
PMM40 | 4260424 | 0.45-0.7 AVK SERVISGARNITYR | TELESKOP, ROSTFRI | ST | 1975
PMM40 | 4260425 | 0.65-1.1 AVK SERVISGARNITYR | TELESKOP, ROSTFRI | ST | 2375 | J
PMM40 | 4260426 | 1.05-1.75AVK SERVISGARNITYR | TELESKOP, ROSTFRI | ST | 2510 | J
PMM40 | 4260427 | 1.7-2.90 AVK SERVISGARNITYR | TELESKOP, ROSTFRI | ST | 3250 | J
PMM40 | 4260430 | 1.40-2.35 AVK SERVISGARNITYR | TELESKOP, GALVAD | ST | 1810
PMM40 | 4260431 | 1.4-2.35 AVK SERVISGARNITYR | TELESKOP, ROSTFRI | ST | 3050 | J
PMM40 | 4260432 | 1.40-2.35 AVK SERVISGARNITYR | TELESKOP, GALVAD | ST | 2210 | J
PMM40 | 4260433 | 0.80-1.4 AVK SERVISGARNITYR | TELESKOP, GALV | ST | 1960
PMM40 | 4260434 | 0.80-1.4 AVK SERVISGARNITYR | TELESKOP, ROSTFRI | ST | 2450
PMM40 | 4260437 | 2.5-4.7 AVK SERVISGARNITYR | TELESKOP, GALVAD | ST | 4720 | J
PMM40 | 4260438 | 2.50-4.7 AVK SERVISGARNITYR | TELESKOP, ROSTFRI | ST | 5275
PMM40 | 4260475 | 0.5-0.8 AVK SERVISGARNITYR | TELESKOP | ST | 0
PMM40 | 4260476 | 0.7-1.2 AVK SERVISGARNITYR | TELESKOP | ST | 1825
PMM40 | 4260478 | 1.4-2.35 AVK SERVISGARNITYR | TELESKOP | ST | 3160
PMM40 | 4260489 | 1.1-1.7 AVK SERVISGARNITYR | TELESKOP ROSTFRITT | ST | 1905
PMM40 | 4260490 | 1.4-2.35AVK SERVISGARNITYR | TELESKOP ROSTFRITT | ST | 2820
PMM40 | 4260491 | 1.7-3.00AVK SERVISGARNITYR | TELESKOP ROSTFRITT | ST | 0
PMM40 | 4260492 | 2.5-4.70AVK SERVISGARNITYR | TELESKOP ROSTFRITT | ST | 0
PMM40 | 4260495 | 0.9-1.5 AVK SERVISGARNITYR | TELESKOP | ST | 2100
PMM40 | 7034100 | VATEK VENTILBETÄCKNING |  | ST | 1675 | J
PMM40 | 7034102 | AVK SERVIS-/SLUSSBETÄCKNING | 210MM RUND RAM, FYKRK.LOCK (V) | ST | 1440 | J
PMM40 | 7034103 | AVK SERVIS-/SLUSSBETÄCKNING | 210MM RUND RAM, RUNT LOCK (V) | ST | 1400 | J
PMM40 | 7034105 | AVK SERVIS-/SLUSSBETÄCKNING | 210MM FYRK.-RAM, RUNT LOCK (V) | ST | 1440 | J
PMM40 | 7034108V | AVK SERVIS DUBBELBETÄCKNING | RUNT LOCK V , FYRKANTSLOCK A | ST | 3520 | J
PMM40 | 7037620 | VATEK SERVISVENTIL BETÄCKNING |  | ST | 0
PMM40 | 7037626 | VATEK RUND SERVISBETÄCKNING | FLYTANDE DIM 210 NY MODELL | ST | 0
PMM40 | 7037627 | VATEK FYRK SERVISBETÄCKNING | FLYTANDE 180X180 NY MODELL | ST | 1170
0
PMM41 | 4261980 | DN 20-50 GARNITYRLÅS | BELOS NR 7850 | ST | 2580
PMM41 | 4261981 | DN 20-50 NYCKELHYLSA | BELOS NR 7851 | ST | 1470
PMM41 | 4265971 | 2M GARNITYR FAST MODELL | HAWLE TYP 9110 | ST | 1555 | J
PMM41 | 4269710 | 0.80-1.30 HAWLE TELESKOPGARN. | NR 9250 FÖR DN 50-200 | ST | 4380 | J
PMM41 | 4269711 | 1.20-2.00 HAWLE TELESKOPGARN. | NR 9260 FÖR DN 50-200 | ST | 5150 | J
PMM41 | 4269712 | 1.80-3.20 HAWLE TELESKOPGARN. | NR 9270 FÖR DN 50-200 | ST | 6200 | J
PMM41 | 4269714 | 0.80-1.30 HAWLE TELESKOPGARN. | NR 9241 ROSTFRITT DN 50-200 | ST | 5500 | J
PMM41 | 4269715 | 1.20-2.00 HAWLE TELESKOPGARN. | NR 9265 ROSTFRITT DN 50-200 | ST | 6650 | J
PMM41 | 4269716 | 1.80-3.20 HAWLE TELESKOPGARN. | NR 9275 ROSTFRITT DN 50-200 | ST | 7775
PMM41 | 4269722 | 1,8-3,2 HAWLE TELESKOPGARNITYR | NR 9520 FÖR DN 250-350 | ST | 8925
PMM41 | 4269743 | 0.6-0.95 HAWLE TELESKOPGARN. | NR 9255 ROSTFRITT DN 50-200 | ST | 5100
PMM41 | 4269767 | 0,8-1,2 HAWLE TELESKOPGARNITYR | NR 9500 FÖR DN 250-350 | ST | 5550
PMM41 | 4269866 | 1,20-2.0 HAWLE TELESK.GARNITYR | NR 9510 FÖR DN 250-350 | ST | 6925
PMM41 | 4269906 | 0.38-0.56 TELESKOPGARNITYR | HAWLE TYP 8002 | ST | 2360 | J
PMM41 | 4269907 | 0.85-1.50 TELESKOPGARNITYR | HAWLE TYP 8001 | ST | 3070 | J
PMM41 | 4269908 | 1.12-1.98 TELESKOPGARNITYR | HAWLE TYP 9600 | ST | 2975 | J
PMM41 | 4269910 | 0.540-0.95 TELESKOPGARNITYR | HAWLE TYP 8003 | ST | 3060 | J
PMM41 | 4269912 | 0.85-1.50 TELESKOPGARNITYR | HAWLE TYP 8011 ROSTFRITT | ST | 3690 | J
PMM41 | 4269913 | 1.12-1.98 TELESKOPGARNITYR | HAWLE TYP 9605 ROSTFRITT | ST | 3690 | J
PMM41 | 4269914 | 1.80-3.20 TELESKOPGARNITYR | HAWLE TYP 9615 ROSTFRITT | ST | 4000
PMM41 | 4269916 | 1.80-3.20 TELESKOPGARNITYR | HAWLE TYP 9610 | ST | 3330 | J
PMM41 | 4269917 | 0.38-0.56 TELESKOPGARNITYR | HAWLE TYP 8022 ROSTFRITT | ST | 2885
PMM41 | 4269918 | 0.58-0.95 TELESKOPGARNITYR | HAWLE TYP 8023 ROSTFRITT | ST | 3420
PMM41 | 4302329 | 32 HAWLE SERVISVENTIL INV GG | NR 250 PN 10 | ST | 4140
PMM41 | 7030734 | BELOS SLUSSVENTILBETÄCKNING | MED RUND RAM FLYTANDE | ST | 2060 | J
PMM41 | 7030740V | BELOS SLUSSVENTILBETÄCKNING | MED FYRKANTSRAM FLYTANDE | ST | 2245 | J
PMM41 | 7030741 | BELOS SERVISVENTILBETÄCKNING | DUBBELBETÄCKNING | ST | 2985 | J
0
PMM42 | 4254560 | 100 UTBYTESPAKET S-1259 | ESCO S-1259 | ST | 20900
PMM42 | 4254562 | 200 UTBYTESPAKET S-1259 | ESCO S-1259 | ST | 48300
PMM42 | 4254991 | 32 AVTAPPNINGSVENTIL XCD | ESCO S-2155 DY32 XCD KULVENTIL | ST | 4190 | J
PMM42 | 4261900 | 400MM SPINDELFÖRLÄNGARE | ESCO S-1855 0,4M | ST | 2300 | J
PMM42 | 4261901 | 1.0 M FAST SPINDELFÖRLÄNGNING | ESCO S-1854 TYP 1 | ST | 1060
PMM42 | 4261902 | 1.5 M FAST SPINDELFÖRLÄNGNING | ESCO S-1854 TYP 1,5 | ST | 1060
PMM42 | 4261903 | 2.0 M FAST SPINDELFÖRLÄNGNING | ESCO S-1854 TYP 2 | ST | 1180
PMM42 | 4261904 | 2.5 M FAST SPINDELFÖRLÄNGNING | ESCO S-1854 TYP 2,5 | ST | 1225
PMM42 | 4261905 | 2.0-3.75 SERVISGARNITYR TELESK | ESCO S-1850 TYP 3 | ST | 3090 | J
PMM42 | 4261909 | 1.53-2.73 SERVISGARNITYR TELES | ESCO S-1850 TYP 2,5 | ST | 2585 | J
PMM42 | 4261913 | 1.25-2.23 SERVISGARNITYR TELES | ESCO S-1850 TYP 2 | ST | 2235 | J
PMM42 | 4261921 | 0.91-1.50 SERVISGARNITYR TELES | ESCO S-1850 TYP 1 | ST | 1925 | J
PMM42 | 4261925 | 0.60-0.90 SERVISGARNITYR TELES | ESCO S-1850 TYP 0,5 | ST | 1985 | J
PMM42 | 4261939 | 0.45-0.65 SERVISGARNITYR TELES | ESCO S-1850 TYP 0 | ST | 1865 | J
PMM42 | 4261940 | 'ROT-LÅDA ESCO S-1886 | ESCO S-1886 | ST | 20500
PMM42 | 4261941 | 1,5m REP-rör ÖVERDEL SYRAFAST | ESCO S-1892-4, 1,5M | ST | 2970
PMM42 | 4261942 | 1,5m REP-rör ÖVERDEL SYRAFAST | ESCO S-1851-4, 1,5M | ST | 2235
PMM42 | 4261945 | 0.71-1.18 SLUSSGARNITYR TELESK | ESCO S-1880 TYP1 | ST | 2865 | J
PMM42 | 4261946 | 1.01-1.70 SLUSSGATNITYR TELESK | ESCO S-1880 TYP2 | ST | 3170 | J
PMM42 | 4261947 | 1.50-2.70 SLUSSGARNITYR TELESK | ESCO S-1880 TYP3 | ST | 3940 | J
PMM42 | 4261948 | 2.2-4.25M SLUSSGARNITYR TELESK | ESCO S-1880 TYP4 | ST | 4980
PMM42 | 4261949 | 400MM SPINDELFÖRLÄNGARE | ESCO S-1885 0,4M | ST | 2520 | J
PMM42 | 4261950 | 27 UTBYTESHYLSA F VENTIL 200- | 300 ESCO S-1890 | ST | 983 | J
PMM42 | 4261952 | ÅTERFYLLNADSSKYDD F. TELESKOPG | SERVIS&SLUSS 1887-1000 ESCO | ST | 1030
PMM42 | 4261959 | 18-14 UTBYTESHYLSA | ESCO S-1891 | ST | 983
PMM42 | 4261960 | 22-18 UTBYTESHYLSA | ESCO S-1891 | ST | 983 | J
PMM42 | 4261961 | 24-20 UTBYTESHYLSA | ESCO S-1891 | ST | 983 | J
PMM42 | 4261963 | 28-25 UTBYTESHYLSA | ESCO S-1891 | ST | 983 | J
PMM42 | 4261965 | 30-26 UTBYTESHYLSA | ESCO S-1891 | ST | 983 | J
PMM42 | 4261969 | REP-RÖR (ÖVERDEL) | ESCO S-1892 1.5 M FÖR S-1880 | ST | 1985 | J
PMM42 | 4261970 | REP-RÖR (ÖVERDEL) | ESCO S-1851 1.5 M FÖR S-1850 | ST | 1490 | J
PMM42 | 4261982 | 0.46-0.65 TELESKOPISKT GARNITY | ESCO S-1850-4 SYRAFAST TYP 0 | ST | 2710
PMM42 | 4261983 | 0.60-0.94 TELESKOPISKT GARNITY | ESCO S-1850-4 SYRAFAST TYP 0,5 | ST | 2905
PMM42 | 4261984 | 0.91-1.50 TELESKOPISKT GARNITY | ESCO S-1850-4 SYRAFAST TYP 1 | ST | 2905 | J
PMM42 | 4261985 | 1.25-2.23 TELESKOPISKT GARNITY | ESCO S-1850-4 SYRAFAST TYP 2 | ST | 3310 | J
PMM42 | 4261986 | 1.53-2.73 TELESKOPISKT GARNITY | ESCO S-1850-4 SYRAFAST TYP 2,5 | ST | 4060 | J
PMM42 | 4261987 | 2.00-3.75 TELESKOPISKT GARNITY | ESCO S-1850-4 SYRAFAST TYP 3 | ST | 4660 | J
PMM42 | 4261991 | 0.87-1.30 TELESKOPISKT GARNITY | ESCO S-1880-4 SYRAFAST TYP 1 | ST | 4520
PMM42 | 4261992 | 1.01-1.70 TELESKOPISKT GARNITY | ESCO S-1880-4 SYRAFAST TYP2 | ST | 5150 | J
PMM42 | 4261993 | 1.50-2.70 TELSEKOPISKT GARNITY | ESCO S-1880-4 SYRAFAST TYP3 | ST | 6400 | J
PMM42 | 4261994 | 2.28-4.25 TELESKOPISKT GARNITY | ESCO S-1880-4 SYRAFAST TYP4 | ST | 7825 | J
PMM42 | 4262001 | 1.01-1.70 TELESKOPISAKT GARNIT | ESCO S-1887-4 SYRAFAST TYP2 | ST | 5650 | J
PMM42 | 4262002 | 1.25-2.20 TELESKOPISKT GARNITY | ESCO S-1857-4 SYRAFAST TYP 2 | ST | 3640 | J
PMM42 | 4262004 | 1.01-1.70 TELESKOPISKT GARNITY | ESCO S-1887 TYP 2, ÖM | ST | 3590
PMM42 | 4262005 | 1.50-2.70 TELESKOPISKT GARNITY | ESCO S-1887 TYP 3, ÖM | ST | 4470
PMM42 | 4262006 | 2.28-4.26 TELESKOPISKT GARNITY | ESCO S-1887 TYP 4, ÖM | ST | 5500
PMM42 | 4262017 | 1.25-2.20 TELESKOPISKT GARNITY | ESCO S-1857 TYP 2 ÖM | ST | 2530
PMM42 | 4262018 | 1.53-2.67 TELESKOPISKT GARNITY | ESCO S-1857 TYP 2.5, ÖM | ST | 2850
PMM42 | 4262019 | 2.00-3.75 TELESKOPISKT GARNITY | ESCO S-1857 TYP 3, ÖM | ST | 3280
PMM42 | 7037925 | Ø210 RUND BETÄCKNING | ESCO S-1830 | ST | 1820 | J
PMM42 | 7037926 | 185x185 FYRKANTBETÄCKNING | ESCO S-1835 | ST | 1875 | J
PMM42 | 7037927 | Ø230 RUND BETÄCKNING | ESCO S-1840 | ST | 2355 | J
PMM42 | 7037937 | 185x295 DUBBELBETÄCKNING BLÅ/B | ESCO S-1832 | ST | 3720 | J
PMM42 | 7037942 | STAG TILL DUBBELBETÄCKNING | ESCO S-1846 | ST | 128 | J
0
PMM43 | 4260464 | ISIFLO-EURO GARNITYR ROSTFRITT | 0.82 - 1.38 | ST | 2500 | J
PMM43 | 4260465 | ISIFLO-EURO GARNITYR ROSTFRITT | 1.11 - 1.80 | ST | 2785 | J
PMM43 | 4260466 | ISIFLO-EURO GARNITYR ROSTFRITT | 1.37 - 2.30 | ST | 3120 | J
PMM43 | 4260467 | 360 AVSTÄGNINGSVERKTYG SV |  | ST | 1370
PMM43 | 4260470 | ISIFLO ROSTFRITT GARNITYR | 0,50-0,90 TELESKOPISK | ST | 2080
PMM43 | 4260471 | 333-2:11-4:02M RFS GARNIT ISIF |  | ST | 7325
PMM43 | 4260479 | 333-0:35-0:50M RFS GARNIT ISIF |  | ST | 1875
PMM43 | 4300006 | 200-25x25 SERVISVENTIL |  | ST | 3190
PMM43 | 4300046 | ISIFLO 32 MM SERVISESETT | 0,82-1,85 ROSTFRI | ST | 7025
PMM43 | 4300048 | ISIFLO SERVISESET 32 MM | 1,37-2,30 M ROSTFRI | ST | 7650
PMM43 | 4300050 | ISIFLO SERVISSET 40MM | 1,10-1,85 ROSTFRI | ST | 7550
PMM43 | 4300053 | ISIFLO SERVISSET 50 MM | 1,10-1,85 ROSTFRI | ST | 8975
PMM43 | 4300104 | ISIFLO SERVISSET 25 MM | 1,10-1,85 MET ROSTFRI | ST | 6250
PMM43 | 7033221V | RUND SERVISBETÄCKNING | ISIFLO | ST | 1200 | J
PMM43 | 7033222V | FYRKANTIG SERVISBETÄCKNING | ISIFLO | ST | 1490 | J
PMM43 | 7033223 | ISIFLO BETÄCKNING SVART | RUND AVLOPP | ST | 1480
0
PMM44 | 4260400 | 0,45-0,70M ROSTFRITT AISI 304 | SLUSSGARNITYR DN40-150 | ST | 2495
PMM44 | 4260401 | 0,65-1,10M ROSTFRITT AISI 304 | SLUSSGARNITYR DN40-150 | ST | 2495
PMM44 | 4260403 | 1,05-1,75M ROSTFRITT AISI 304 | SLUSSGARNITYR DN40-150 | ST | 3740
PMM44 | 4260404 | 1,40-2,30M ROSTFRITT AISI 304 | SLUSSGARNITYR DN40-150 | ST | 3470
PMM44 | 4260405 | 1,70-2,90M ROSTFRITT AISI 304 | SLUSSGARNITYR DN40-150 | ST | 4150
PMM44 | 4260406 | 2,85-5,25M ROSTFRITT AISI 304 | SLUSSGARNITYR DN40-150 | ST | 7650
PMM44 | 4260407 | 0,45-0,70M ROSTFRITT AISI 304 | SLUSSGARNITYR DN200-500 | ST | 2975
PMM44 | 4260408 | 0,65-1,10M ROSTFRITT AISI 304 | SLUSSGARNITYR DN200-500 | ST | 2975
PMM44 | 4260409 | 1,05-1,75M ROSTFRITT AISI 304 | SLUSSGARNITYR DN200-500 | ST | 3950
PMM44 | 4260411 | 1,40-2,30M ROSTFRITT AISI 304 | SLUSSGARNITYR DN200-500 | ST | 5050
PMM44 | 4260412 | 1,70-2,90M ROSTFRITT AISI 304 | SLUSSGARNITYR DN200-500 | ST | 6225
PMM44 | 4260413 | 2,85-5,25M ROSTFRITT AISI 304 | SLUSSGARNITYR DN200-500 | ST | 9750
PMM44 | 4260445 | 0,45-0,70M ROSTFRITT AISI 304 | SERVISGARNITYR DN20-50 | ST | 2000
PMM44 | 4260446 | 0,65-1,10M ROSTFRITT AISI 304 | SERVISGARNITYR DN20-50 | ST | 2285
PMM44 | 4260447 | 1,05-1,75M ROSTFRITT AISI 304 | SERVISGARNITYR DN20-50 | ST | 2840
PMM44 | 4260448 | 1,40-2,35M ROSTFRITT AISI 304 | SERVISGARNITYR DN20-50 | ST | 3240
PMM44 | 4260449 | 1,70-2,90M ROSTFRITT AISI 304 | SERVISGARNITYR DN20-50 | ST | 3800
PMM44 | 4260450 | 2,90-4,25M ROSTFRITT AISI 304 | SERVISGARNITYR DN20-50 | ST | 6500
PMM44 | 4260602 | 0,45-0,70M ROSTFRITT AISI 304 | VRIDSPJ GANRITYR | ST | 2975
PMM44 | 4260603 | 0,45-0,70M ROSTFRITT AISI 304 | VRIDSPJ GANRITYR M VISARV | ST | 7050
PMM44 | 4260604 | 0,65-1,10M ROSTFRITT AISI 304 | VRIDSPJ GANRITYR | ST | 2975
PMM44 | 4260605 | 0,65-1,10M ROSTFRITT AISI 304 | VRIDSPJ GANRITYR M VISARV | ST | 7050
PMM44 | 4260606 | 1,05-1,75M ROSTFRITT AISI 304 | VRIDSPJ GANRITYR | ST | 3950
PMM44 | 4260607 | 1,05-1,75M ROSTFRITT AISI 304 | VRIDSPJ GANRITYR M VISARV | ST | 8025
PMM44 | 4260608 | 1,40-2,35M ROSTFRITT AISI 304 | VRIDSPJ GANRITYR | ST | 5050
PMM44 | 4260609 | 1,40-2,35M ROSTFRITT AISI 304 | VRIDSPJ GANRITYR M VISARV | ST | 9125
PMM44 | 4260610 | 1,70-2,90M ROSTFRITT AISI 304 | VRIDSPJ GANRITYR | ST | 6225
PMM44 | 4260611 | 1,70-2,90M ROSTFRITT AISI 304 | VRIDSPJ GANRITYR M VISARV | ST | 10300
PMM44 | 4260612 | 2,90-5,25M ROSTFRITT AISI 304 | VRIDSPJ GANRITYR | ST | 9750
PMM44 | 4260613 | 2,90-5,25M ROSTFRITT AISI 304 | VRIDSPJ GANRITYR M VISARV | ST | 13550
PMM44 | 7037659 | FUCOLI GARNITYRBETÄCKN, "V" | FÖR SLUSSAR OCH SERVISER | ST | 1450
PMM44 | 7037660 | FUCOLI GARNITYRBETÄCKN, "V" | FÖR SLUSSAR OCH SERVISER | ST | 434
PMM44 | 7037661 | FUCOLI GARNITYRBETÄCKN, "A" | FÖR SLUSSAR OCH SERVISER | ST | 434
PMM44 | 7037662 | FUCOLI GARNITYRBETÄCKN, "FK" | FÖR SLUSSAR OCH SERVISER | ST | 434
0
PMM49 | 19073214 | 110 LOCK FÖR EKÅ-NYCKEL | STÅNGSATS | ST | 117
PMM49 | 19074501 | UNDERDEL AV PEH TILL | GARNITYR F VENT DN 20-80 | ST | 462 | J
PMM49 | 19074519 | SKYDDSRÖR AV PEH 50X2000 | T.GARNITYR F VENT DN 20-80 | ST | 273 | J
PMM49 | 2869100 | AVSTÄNGNINGSNYCK.M.VÄSKAN |  | ST | 0
PMM49 | 2869120 | UNIVERSALNYCKEL FÄLLBAR |  | ST | 0
PMM49 | 4251971 | 1.4-2.3 BEULCO INB.GARNITYR | F VENTIL DN 25-75 | ST | 3460
PMM49 | 4260309 | 250-300 NYCKELHYLSA FÖR AVK | SMS 1299* | ST | 0
PMM49 | 4260582 | 2200 INBYGGNADSGARNITYR AV | PEH FÖR SERVISVENTILER | ST | 0
PMM49 | 4261814 | 50 LOCK FÖR EKÅ-NYCKEL | STÅNGSATS | ST | 46.5 | J
PMM49 | 4261848 | 63 LOCK F.SKYDDSRÖR BLÅ PEH |  | ST | 46.5
PMM49 | 4261962 | 1.25-1.95 BEULCO INB.GARNITYR | F VENTIL DN 25-75 | ST | 2565
PMM49 | 4261968 | 1.0-1.5 BEULCO INB.GARNITYR | F VENTIL DN 25-75 | ST | 2960
PMM49 | 4261971 | 1.4-2.3 BEULCO INB.GARNITYR | F VENTIL DN 25-75 | ST | 3560
PMM49 | 4266539 | EKÅ AVSTÄNGNINGSNYCKEL FÖR | SERVISV L=650 HYLSA 12.8-14.5 | ST | 700 | J
PMM49 | 4266540 | EKÅ AVSTÄNGNINGSNYCKEL | F. SLUSV&BP L=1100 HYLSA 19-29 | ST | 1140 | J
PMM49 | 4270104 | 32 EKÅ-NYCKELSTÅNG 1-RAND | GRÖN 1-1,9M HYLSA 10 MM | ST | 945 | J
PMM49 | 4270112 | 32 EKÅ-NYCKELSTÅNG 2-RÄNDER | GRÖN 1,35-2,4M HYLSA 10 MM | ST | 945 | J
PMM49 | 4270120 | 40-50 EKÅ-NYCKELSTÅNG 1-RAN | BLÅ 1-1,9M HYLSA 12 MM | ST | 945 | J
PMM49 | 4270138 | 40-50 EKÅ NYCKELSTÅNG 2 RÄN | BLÅ 1,35-2,4M HYLSA 12MM | ST | 945 | J
PMM49 | 4270146 | 32 EKÅ-NYCKELSTÅNG 1-RAND | RÖD 1-1,9M TYP 103 K | ST | 945 | J
PMM49 | 4270153 | 32 EKÅ-NYCKELSTÅNG 2-RÄNDER | RÖD 1,35-2,4M TYP 103 L | ST | 945 | J
PMM49 | 4270203 | 25 EKÅ-NYCKELSTÅNG 1-RAND | ORANGE 1-1,9M HYLSA 9MM | ST | 945 | J
PMM49 | 4270211 | 25 EKÅ-NYCKELSTÅNG 2-RÄNDER | ORANGE 1,35-2,4M TYP 100L | ST | 945
PMM49 | 4270229 | EKÅ-SKARVDEL L=0,5 M | FÖR NYCKELSTÅNG | ST | 416
PMM49 | 4270237 | EKÅ SKARVDEL L=1,0 M |  | ST | 452
PMM49 | 4270328 | 100-300 EKÅ NYCKELSTÅNGSATS | FÖR BETA-LUBO SLUSSVENTIL | ST | 1695 | J
PMM49 | 4270518 | RATT BETA KILSLIDSV. DN 40/50 | AVI 1252/1253 | ST | 422
PMM49 | 4270519 | DN40-50 HANDRATT TILL | KILSLIDSVENTIL EURO 20 | ST | 0
PMM49 | 4270520 | DN65-80 HANDRATT TILL | KILSLIDSVENTIL EURO 20 | ST | 400
PMM49 | 4270521 | DN100-150 HANDRATT TILL | KILSLIDSVENTIL EURO 20 | ST | 517
PMM49 | 4270522 | DN200 HANDRATT TILL | KILSLIDSVENTIL EURO 20 | ST | 0
PMM49 | 4270523 | DN250 HANDRATT TILL | KILSLIDSVENTIL EURO 20 | ST | 0
PMM49 | 4270524 | DN300 HANDRATT TILL | KILSLIDSVENTIL EURO 20 | ST | 0
PMM49 | 4270567 | RATT BETA KILSLIDSV. DN 250 | AVI 1252/1253 | ST | 1615
PMM49 | 4527790 | 0,47-0,67M GARNITYR KETTLER | D=32-50MM, 25x25 F KH/KHP | ST | 2810
PMM49 | 4527791 | 0,60-0,93M GARNITYR KETTLER | D=32-50MM, 25x25 F KH/KHP | ST | 5050 | J
PMM49 | 4527792 | 0,88-1,49M GARNITYR KETTLER | D=32-50MM, 25x25 F KH/KHP | ST | 3510
PMM49 | 4527794 | 0,52-0,72M GARNITYR KETTLER | D=63-225MM, 25x25 F KH/KHP | ST | 2925
PMM49 | 4527796 | 0,85-1,38M GARNITYR KETTLER | D=63-225MM, 25x25 F KH/KHP | ST | 6200
PMM49 | 4527798 | FRIALOC GARNITYR 0,7-1,11 M |  | ST | 5375
PMM49 | 4527799 | FRIALOC GARNITYR 0,85-1,41 M |  | ST | 6050
PMM49 | 4527815 | FRIALOC GARNITYR 1,3-2,81 M |  | ST | 7500
PMM49 | 7034200 | KVATAB BRANDPOSTBETÄCKNING FÖR | TELESKOPRÖR 425 RUND 15CM TELE | ST | 0
0
PMM50 | 3109998 | 110 UNIVA BACKVENTIL |  | ST | 0
PMM50 | 3109999 | 160 UNIVA BACKVENTIL |  | ST | 0
PMM50 | 4287441 | 25 AVLUFTNINGSVENTIL | HAWLE NR 9876 | ST | 5625 | J
PMM50 | 4287442 | 50 HAWLE AVLUFTNINGSVENTIL | NR: 9876 | ST | 17700
PMM50 | 4287629 | 40 AUTOM. AVLUFTNINGSVENTIL | ESCO S-1400 | ST | 24800
PMM50 | 4287640 | 25 AVK LUFTN-V ENK-V RENV | UTV GÄNGA | ST | 4340 | J
PMM50 | 4287641 | 50 AVK LUFTN-V DUBBELV | UTV GÄNGA RENV | ST | 13050 | J
PMM50 | 4287643 | AVK LUFTN-V RENV FL PN 10 | DN 50 DUBBELVERKANDE* | ST | 10850
PMM50 | 4287644 | AVK LUFTN-V RENV FL PN 10 | DN 80 DUBBELVERKANDE | ST | 38400
PMM50 | 4287649 | AVK LUFTN-V DUBBELV F AVLOPP | UTV G50 | ST | 45200
PMM50 | 4291252 | 80 AVK KLAFFBACKVENTIL PN10 |  | ST | 7375
PMM50 | 4291254V | 150 AVK KLAFFBACKVENTIL PN 10 |  | ST | 13000
PMM50 | 4291255 | 200 AVK KLAFFBACKVENTIL PN 10 |  | ST | 20400
PMM50 | 4968732 | 80 AVK KULBACKVENTIL PN 10 |  | ST | 7500
PMM50 | 4968733 | 100 AVK KULBACKVENTIL PN 10 |  | ST | 9350 | J
PMM50 | 4968734 | 150 AVK KULBACKVENTIL PN 10 |  | ST | 16250
PMM50 | 4968735 | 200 AVK KULBACKVENTIL PN 10 |  | ST | 31600
0
PMM90 | 1133228 | 400-600 FLEXIBEL TESTBOLL |  | ST | 0
PMM90 | 1133229 | 600-900 FLEXIBEL TESTBOLL |  | ST | 0
PMM90 | 2408206 | DISTANSSKYLT BRAND. RÖD | LINDOR STRAND | ST | 65.5 | J
PMM90 | 2408207 | DISTANSSKYLT VATTEN. BLÅ | LINDOR STRAND | ST | 65.5 | J
PMM90 | 2408208 | DISTANSSKYLT BRUNNAR. GRÖN | LINDOR STRAND | ST | 65.5 | J
PMM90 | 2408209 | DISTANSSKYLT BRUNNAR. GUL | LINDOR STRAND | ST | 65.5 | J
PMM90 | 2408210 | DISTANSSKYLT BRUNNAR. BRUN | LINDOR STRAND | ST | 65.5 | J
PMM90 | 2408211 | DISTANSSKYLT FJ.VÄRME. MAGENTA | LINDOR STRAND | ST | 65.5
PMM90 | 2408212 | DISTANSSKYLT OPTO. VIT | LINDOR STRAND | ST | 65.5
PMM90 | 2408213 | DISTANSSKYLT DIVERSE. SVART | LINDOR STRAND | ST | 65.5
PMM90 | 2408221 | DISTANSFLAGGA RÖD | LINDOR STRAND | ST | 902 | J
PMM90 | 2408222 | DISTANSFLAGGA BLÅ | LINDOR STRAND | ST | 902 | J
PMM90 | 2408223 | DISTANSFLAGGA GUL | LINDOR STRAND | ST | 902
PMM90 | 2408224 | SLANGKLÄMMA 0-70MM | LINDOR STRAND | ST | 56 | J
PMM90 | 2408225 | SLANGKLÄMMA 0-145MM | LINDOR STRAND | ST | 87.5 | J
PMM90 | 2408226 | SLANGKLÄMMA 0-175MM | LINDOR STRAND | ST | 125 | J
PMM90 | 2408227 | SLANGKLÄMMA 0-215MM | LINDOR STRAND | ST | 150 | J
PMM90 | 2408228 | STANSLÅDA | LINDOR STRAND | ST | 17450 | J
PMM90 | 2408229 | METALLDETEKTOR | LINDOR STRAND | ST | 11200 | J
PMM90 | 2408230 | DISTANSSTOLPE 38/1500MM. GALV | FAXEFOT. LINDOR STRAND | ST | 859 | J
PMM90 | 2408231 | DISTANSSTOLPE 38/2000MM. GALV | FAXEFOT. LINDOR STRAND | ST | 1005 | J
PMM90 | 2408232 | DISTANSSTOLPE 48/2800MM. GALV | FAXEFOT. LINDOR STRAND | ST | 1700
PMM90 | 2408233 | DISTANSSTOLPE 38/1500MM. ALU | FAXEFOT. LINDOR STRAND | ST | 684 | J
PMM90 | 2408234 | DISTANSSTOLPE 38/2000MM. ALU | FAXEFOT. LINDOR STRAND | ST | 821 | J
PMM90 | 2408235 | DISTANSSTOLPE 48/2800MM. ALU | FAXEFOT. LINDOR STRAND | ST | 1470
PMM90 | 2408236 | REFLEXSIFFRA "0" | LINDOR STRAND | ST | 44 | J
PMM90 | 2408237 | REFLEXSIFFRA "1" | LINDOR STRAND | ST | 44 | J
PMM90 | 2408238 | REFLEXSIFFRA "2" | LINDOR STRAND | ST | 44 | J
PMM90 | 2408239 | REFLEXSIFFRA "3" | LINDOR STRAND | ST | 44 | J
PMM90 | 2408240 | REFLEXSIFFRA "4" | LINDOR STRAND | ST | 44 | J
PMM90 | 2408241 | REFLEXSIFFRA "5" | LINDOR STRAND | ST | 44 | J
PMM90 | 2408242 | REFLEXSIFFRA "6" | LINDOR STRAND | ST | 44 | J
PMM90 | 2408243 | REFLEXSIFFRA "7" | LINDOR STRAND | ST | 44 | J
PMM90 | 2408244 | REFLEXSIFFRA "8" | LINDOR STRAND | ST | 44 | J
PMM90 | 2408245 | REFLEXSIFFRA "9" | LINDOR STRAND | ST | 44 | J
PMM90 | 2408246 | REFLEXBOKSTAV "A" | LINDOR STRAND | ST | 44
PMM90 | 2408247 | REFLEXBOKSTAV "B" | LINDOR STRAND | ST | 44
PMM90 | 2408248 | REFLEXBOKSTAV "N " | LINDOR STRAND | ST | 44
PMM90 | 2408249 | REFLEXBOKSTAV "P" | LINDOR STRAND | ST | 44
PMM90 | 2408250 | REFLEXBOKSTAV "S" | LINDOR STRAND | ST | 44
PMM90 | 2408251 | REFLEXBOKSTAV "V" | LINDOR STRAND | ST | 44
PMM90 | 2408252 | REFLEXBOKSTAV KOMMATECKEN | LINDOR STRAND | ST | 18.7 | J
PMM90 | 2408253 | REFLEXTEXT "SP" | LINDOR STRAND | ST | 93.5 | J
PMM90 | 2408254 | REFLEXTEXT "BP" | LINDOR STRAND | ST | 93.5 | J
PMM90 | 3829949 | RÖD SPÅRFÄRG, BURK 200G | DRICKSVATTEN & AVLOPP FÖR 20M3 | ST | 733 | J
PMM90 | 3829951 | BLÅ SPÅRFÄRG, BURK 200G | DRICKSVATTEN & AVLOPP FÖR 20M3 | ST | 733 | J
PMM90 | 3829953 | ORANGE SPÅRFÄRG, BURK 200G | DRICKSVATTEN & AVLOPP FÖR 20M3 | ST | 733 | J
PMM90 | 3829955 | GUL SPÅRFÄRG, BURK 200G | DRICKSVATTEN & AVLOPP FÖR 20M3 | ST | 733
PMM90 | 3829957 | GRÖN SPÅRFÄRG, BURK 200G | AVLOPP FÖR 20M3 | ST | 733 | J
PMM90 | 3829959 | LILA SPÅRFÄRG, BURK 200G | DRICKSVATTEN & AVLOPP FÖR 20M3 | ST | 733
0
PMN01 | 19000063 | AHL ÅTDRAGNINGSVERKTYG 40-63 | TILL POLY16 | ST | 1420 | J
PMN01 | 19000064 | AHL ÅTDRAGNINGSVERKTYG 63-110 | TILL POLY16 | ST | 2185 | J
PMN01 | 19000475 | AHL ÅTDRAGNINGSVERKTYG 20-75 | TILL iJOINT | ST | 1465
PMN01 | 19000476 | AHL ÅTDRAGNINGSVERKTYG 63-110 | TILL iJOINT | ST | 2250
PMN01 | 2434991A | 20-63MM FASVERKTYG PEM | A-COLLECTION | ST | 1830 | J
PMN01 | 2434992 | 75-110MM FASVERKTYG PEM | A-COLLECTION | ST | 3200
PMN01 | 2440600 | 16 AHL SKARVKOPPLING |  | ST | 55 | J
PMN01 | 2440601 | 20 AHL SKARVKOPPLING |  | ST | 82 | J
PMN01 | 2440602 | 25 AHL SKARVKOPPLING |  | ST | 96 | J
PMN01 | 2440603 | 32 AHL SKARVKOPPLING |  | ST | 123 | J
PMN01 | 2440604 | 40 AHL SKARVKOPPLING |  | ST | 209 | J
PMN01 | 2440605 | 50 AHL SKARVKOPPLING |  | ST | 287 | J
PMN01 | 2440606 | 63 AHL SKARVKOPPLING |  | ST | 400 | J
PMN01 | 2440607 | 75 AHL SKARVKOPPLING |  | ST | 781 | J
PMN01 | 2440608 | 90 AHL SKARVKOPPLING |  | ST | 963 | J
PMN01 | 2440609 | 110AHL SKARVKOPPLING |  | ST | 2070 | J
PMN01 | 2440610 | 20XR15 AHL-KOPPLING RAK M UTV | METALL GÄNGA | ST | 207 | J
PMN01 | 2440611 | 25XR20 AHL-KOPPLING RAK M UTV | METALL GÄNGA | ST | 287 | J
PMN01 | 2440612 | 32XR20 AHL-KOPPLING RAK M UTV | METALL GÄNGA | ST | 426 | J
PMN01 | 2440613 | 32XR25 AHL-KOPPLING M RAK UTV | METALL GÄNGA | ST | 426 | J
PMN01 | 2440614 | 32XR32 AHL-KOPPLING RAK M UTV | METALL GÄNGA | ST | 463 | J
PMN01 | 2440615 | 40XR25 AHL-KOPPLING RAK M UTV | METALL GÄNGA | ST | 611 | J
PMN01 | 2440616 | 40XR32 AHL-KOPPLING RAK M UTV | METALL GÄNGA | ST | 641 | J
PMN01 | 2440617 | 50XR40 AHL-KOPPLING RAK M UTV | METALL GÄNGA | ST | 783 | J
PMN01 | 2440618 | 63XR50 AHL-KOPPLING RAK M UTV | METALL GÄNGA | ST | 1165 | J
PMN01 | 2440619 | 16XR15 AHL-KOPPLING RAK UTV | PLAST GÄNGA | ST | 37 | J
PMN01 | 2440620 | 20XR15 AHL-KOPPLING RAK | UTV GÄNGA AV PLAST | ST | 47.5 | J
PMN01 | 2440621 | 20XR20 AHL-KOPPLING RAK | UTV GÄNGA AV PLAST | ST | 47.5 | J
PMN01 | 2440622 | 25XR20 AHL-KOPPLING RAK | UTV GÄNG AV PLAST | ST | 55.5 | J
PMN01 | 2440623 | 25XR25 AHL-KOPPLING RAK | UTV GÄNGA AV PLAST | ST | 54 | J
PMN01 | 2440624 | 32XR25 AHL-KOPPLING RAK | UTV GÄNGA AV PLAST | ST | 68 | J
PMN01 | 2440625 | 32XR32 AHL-KOPPLING RAK | UTV GÄNGA AV PLAST | ST | 76 | J
PMN01 | 2440626 | 32XR40 AHL-KOPPLING RAK | UTV GÄNGA AV PLAST | ST | 79.5 | J
PMN01 | 2440627 | 40XR25 AHL-KOPPLING RAK | UTV GÄNGA AV PLAST | ST | 133 | J
PMN01 | 2440628 | 40XR32 AHL-KOPPLING RAK | UTV GÄNGA AV PLAST | ST | 133 | J
PMN01 | 2440629 | 40XR40 AHL-KOPPLING RAK | UTV GÄNGA AV PLAST | ST | 133 | J
PMN01 | 2440630 | 50XR32 AHL-KOPPLING RAK | UTV GÄNGA AV PLAST | ST | 176 | J
PMN01 | 2440631 | 50XR40 AHL-KOPPLING RAK | UTV GÄNGA AV PLAST | ST | 176 | J
PMN01 | 2440632 | 50XR50 AHL-KOPPLING RAK | UTV GÄNGA AV PLAST | ST | 176 | J
PMN01 | 2440633 | 63XR50 AHL-KOPPLING RAK | UTV GÄNGA AV PLAST | ST | 254 | J
PMN01 | 2440634 | 75XR50 AHL-KOPPLING RAK | UTV GÄNGA AV PLAST | ST | 504 | J
PMN01 | 2440635 | 75XR65 AHL-KOPPLING RAK | UTV GÄNGA AV PLAST | ST | 504 | J
PMN01 | 2440636 | 90XR50 AHL-KOPPLING RAK | UTV GÄNGA AV PLAST | ST | 598 | J
PMN01 | 2440637 | 90XR65 AHL-KOPPLING RAK | UTV GÄNGA AV PLAST | ST | 616
PMN01 | 2440638 | 90XR80 AHL-KOPPLING RAK | UTV GÄNGA AV PLAST | ST | 598 | J
PMN01 | 2440639 | 16XR15 AHL-KOPPLING RAK | INV GÄNGA AV PLAST | ST | 36.5 | J
PMN01 | 2440640 | 20XR15 AHL-KOPPLING RAK | INV GÄNGA AV PLAST | ST | 51.5 | J
PMN01 | 2440641 | 20XR20 AHL-KOPPLING RAK | INV GÄNGA AV PLAST | ST | 51.5 | J
PMN01 | 2440642 | 25XR15 AHL-KOPPLING RAK | INV GÄNGA AV PLAST | ST | 62 | J
PMN01 | 2440643 | 25XR20 AHL-KOPPLING RAK | INV GÄNGA AV PLAST | ST | 62 | J
PMN01 | 2440644 | 25XR25 AHL-KOPPLING RAK | INV GÄNGA AV PLAST | ST | 62 | J
PMN01 | 2440645 | 32XR25 AHL-KOPPLING RAK | INV GÄNGA AV PLAST | ST | 74.5 | J
PMN01 | 2440646 | 32XR32 AHL-KOPPLING RAK | INV GÄNGA AV PLAST | ST | 108 | J
PMN01 | 2440647 | 40XR25 AHL-KOPPLING RAK | INV GÄNGA AV PLAST | ST | 128 | J
PMN01 | 2440648 | 40XR32 AHL-KOPPLING RAK | INV GÄNGA AV PLAST | ST | 124 | J
PMN01 | 2440649 | 40XR40 AHL-KOPPLING RAK | INV GÄNGA AV PALST | ST | 133 | J
PMN01 | 2440650 | 50XR32 AHL-KOPPLING RAK | INV GÄNGA AV PLAST | ST | 283 | J
PMN01 | 2440651 | 50XR40 AHL-KOPPLING RAK | INV GÄNGA AV PLAST | ST | 176 | J
PMN01 | 2440652 | 63XR50 AHL-KOPPLING RAK | INV GÄNGA AV PLAST | ST | 283 | J
PMN01 | 2440653 | 75XR50 AHL-KOPPLING RAK | INV GÄNGA AV PLAST | ST | 525 | J
PMN01 | 2440654 | 75XR65 AHL-KOPPLING RAK | INV GÄNGA AV PLAST | ST | 525 | J
PMN01 | 2440655 | 90XR65 AHL-KOPPLING RAK | INV GÄNGA AV PLAST | ST | 623 | J
PMN01 | 2440656 | 90XR80 AHL-KOPPLING RAK | INV GÄNGA AV PLAST | ST | 623 | J
PMN01 | 2440657 | 50XR50 AHL-KOPPLING RAK | INV GÄNGA AV PLAST | ST | 199 | J
PMN01 | 2440658 | 20XR15 AHL-KOPPLING M RAK INV | METALL GÄNGA | ST | 190 | J
PMN01 | 2440659 | 25XR20 AHL-KOPPLING M RAK INV | METALL GÄNGA | ST | 279 | J
PMN01 | 2440660 | 32XR25 AHL-KOPPLING RAK M INV | METALL GÄNGA | ST | 426 | J
PMN01 | 2440661 | 40XR32 AHL-KOPPLING RAK M INV | METALL GÄNGA | ST | 664 | J
PMN01 | 2440662 | 50XR40 AHL-KOPPLING RAK M INV | METALL GÄNGA | ST | 887 | J
PMN01 | 2440663 | 63XR50 AHL-KOPPLING RAK M INV | METALL GÄNGA | ST | 1255 | J
PMN01 | 2440664 | 40 AHL REPARATIONSKOPPLING |  | ST | 215 | J
PMN01 | 2440665 | 50 AHL REPARATIONSKOPPLING |  | ST | 295 | J
PMN01 | 2440666 | 63 AHL REPARATIONSKOPPLING |  | ST | 408 | J
PMN01 | 2440667 | 75 AHL REPARATIONSKOPPLING |  | ST | 881 | J
PMN01 | 2440668 | 90 AHL REPARATIONSKOPPLING |  | ST | 1110 | J
PMN01 | 2440669 | 110 AHL REPARATIONSKOPPLING |  | ST | 2440
PMN01 | 2440670 | 75X65 AHL FLÄNSKOPPLING |  | ST | 981 | J
PMN01 | 2440671 | 90X80 AHL FLÄNSKOPPLING |  | ST | 1200 | J
PMN01 | 2440672 | 90X100 AHL FLÄNSKOPPLING |  | ST | 1380
PMN01 | 2440673 | 110X100 AHL FLÄNSKOPPLING |  | ST | 1725 | J
PMN01 | 2440674 | 16 AHL VINKELKOPPLING |  | ST | 59.5 | J
PMN01 | 2440675 | 20 AHL VINKELKOPPLING |  | ST | 84.5 | J
PMN01 | 2440676 | 25 AHL VINKELKOPPLING |  | ST | 96 | J
PMN01 | 2440677 | 32 AHL VINKELKOPPLING |  | ST | 120 | J
PMN01 | 2440678 | 40 AHL VINKELKOPPLING |  | ST | 221 | J
PMN01 | 2440679 | 50 AHL VINKELKOPPLING |  | ST | 311 | J
PMN01 | 2440680 | 63 AHL VINKELKOPPLING |  | ST | 437 | J
PMN01 | 2440681 | 75 AHL VINKELKOPPLING |  | ST | 840 | J
PMN01 | 2440682 | 90 AHL VINKELKOPPLING |  | ST | 1020 | J
PMN01 | 2440683 | 110 AHL VINKELKOPPLING |  | ST | 2265 | J
PMN01 | 2440684 | 16xR15 AHL VINKELKOPPLING | INV PLAST GÄNGA | ST | 46.5 | J
PMN01 | 2440685 | 20xR15 AHL VINKELKOPPLING | INV PLAST GÄNGA | ST | 65.5 | J
PMN01 | 2440686 | 20xR20 AHL VINKELKOPPLING | INV PLAST GÄNGA | ST | 63.5 | J
PMN01 | 2440687 | 25xR15 AHL-VINKELKOPPL | INV PLAST GÄNGA | ST | 67 | J
PMN01 | 2440688 | 25xR20 AHL VINKELKOPPLING | INV PLAST GÄNGA | ST | 76 | J
PMN01 | 2440689 | 25xR25 AHL VINKELKOPPLING | INV PLAST GÄNGA | ST | 76 | J
PMN01 | 2440690 | 32xR25 AHL VINKELKOPPLING | INV PLAST GÄNGA | ST | 90.5 | J
PMN01 | 2440691 | 32xR32 AHL VINKELKOPPLING | INV PLAST GÄNGA | ST | 128 | J
PMN01 | 2440692 | 40xR32 AHL VINKELKOPPLING | INV PLAST GÄNGA | ST | 190 | J
PMN01 | 2440693 | 40xR40 AHL VINKELKOPPLING | INV PLAST GÄNGA | ST | 215 | J
PMN01 | 2440694 | 50xR40 AHL VINKELKOPPLING | INV PLAST GÄNGA | ST | 252 | J
PMN01 | 2440695 | 50xR50 AHL VINKELKOPPLING | INV PLAST GÄNGA | ST | 283 | J
PMN01 | 2440696 | 63xR50 AHL VINKELKOPPLING | INV PLAST GÄNGA | ST | 349 | J
PMN01 | 2440697 | 90xR80 AHL VINKELKOPPLING | INV PLAST GÄNGA | ST | 1300 | J
PMN01 | 2440698 | 16xR15 AHL VINKELKOPPLING | UTV PLAST GÄNGA | ST | 46.5 | J
PMN01 | 2440699 | 16xR20 AHL VINKELKOPPLING | UTV PLAST GÄNGA | ST | 48
PMN01 | 2440700 | 20xR15 AHL VINKELKOPPLING | UTV GÄNGA PLAST | ST | 63.5 | J
PMN01 | 2440701 | 20xR20 AHL VINKELKOPPLING | UTV GÄNGA PLAST | ST | 63.5 | J
PMN01 | 2440702 | 25xR20 AHL VINKELKOPPLING | UTV GÄNGA PLAST | ST | 66 | J
PMN01 | 2440703 | 25xR25 AHL VINKELKOPPLING | UTV GÄNGA PLAST | ST | 72.5 | J
PMN01 | 2440704 | 32xR25 AHL VINKELKOPPLING | UTV GÄNGA PLAST | ST | 87 | J
PMN01 | 2440705 | 40xR32 AHL VINKELKOPPLING | UTV GÄNGA PLAST | ST | 149 | J
PMN01 | 2440706 | 40XR40 AHL VINKELKOPPLING | UTV GÄNGA PLAST | ST | 149 | J
PMN01 | 2440707 | 50xR32 AHL VINKELKOPPLING | UTV GÄNGA PLAST | ST | 194 | J
PMN01 | 2440708 | 50xR40 AHL VINKELKOPPLING | UTV GÄNGA PLAST | ST | 199 | J
PMN01 | 2440709 | 63xR50 AHL VINKELKOPPLING | UTV GÄNGA PLAST | ST | 283 | J
PMN01 | 2440710 | 20xR15 AHL VINKELKOPPLING | UTV METALL GÄNGA | ST | 191 | J
PMN01 | 2440711 | 25xR20 AHL VINKELKOPPLING | UTV METALL GÄNGA | ST | 470 | J
PMN01 | 2440712 | 32xR25 AHL VINKELKOPPLING | UTV METALL GÄNGA | ST | 580 | J
PMN01 | 2440713 | 40xR32 AHL VINKELKOPPLING M | UTV METALL GÄNGA | ST | 854
PMN01 | 2440714 | 40 AHL VINKELKOPPLING 45GR |  | ST | 326
PMN01 | 2440715 | 50 AHL VINKELKOPPLING 45GR |  | ST | 463 | J
PMN01 | 2440716 | 63 AHL VINKELKOPPLING 45GR |  | ST | 545 | J
PMN01 | 2440717 | 20xR15 AHL KRANVINKEL INV GG |  | ST | 521 | J
PMN01 | 2440718 | 25xR20 AHL KRANVINKEL INV GG |  | ST | 537 | J
PMN01 | 2440719 | 16 AHL T-KOPPLING |  | ST | 75 | J
PMN01 | 2440720 | 20 AHL T-KOPPLING |  | ST | 108 | J
PMN01 | 2440721 | 25 AHL T-KOPPLING |  | ST | 149 | J
PMN01 | 2440722 | 32 AHL T-KOPPLING |  | ST | 180 | J
PMN01 | 2440723 | 40 AHL T-KOPPLING |  | ST | 320 | J
PMN01 | 2440724 | 50 AHL T-KOPPLING |  | ST | 437 | J
PMN01 | 2440725 | 63 AHL T-KOPPLING |  | ST | 621 | J
PMN01 | 2440726 | 75 AHL T-KOPPLING |  | ST | 1080 | J
PMN01 | 2440727 | 90 AHL T-KOPPLING |  | ST | 1500 | J
PMN01 | 2440728 | 110 AHL T-KOPPLING |  | ST | 3000 | J
PMN01 | 2440729 | 20X16X20 AHL T-KOPPLING |  | ST | 133 | J
PMN01 | 2440730 | 20X25X20 AHL T-KOPPLING |  | ST | 141
PMN01 | 2440731 | 25X20X25 AHL T-KOPPLING |  | ST | 133 | J
PMN01 | 2440732 | 25X32X25 AHL T-KOPPLING |  | ST | 176 | J
PMN01 | 2440733 | 32X25X32 AHL T-KOPPLING |  | ST | 176 | J
PMN01 | 2440734 | 40X32X40 AHL T-KOPPLING |  | ST | 320 | J
PMN01 | 2440735 | 50X32X50 AHL T-KOPPLING |  | ST | 437 | J
PMN01 | 2440736 | 50X40X50 AHL T-KOPPLING |  | ST | 437 | J
PMN01 | 2440737 | 63X50X63 AHL T-KOPPLING |  | ST | 576 | J
PMN01 | 2440738 | 75X63X75 AHL T-KOPPLING |  | ST | 1080 | J
PMN01 | 2440739 | 16XR15 AHL T-KOPPLING | INV GG PLAST AVSTICK | ST | 61 | J
PMN01 | 2440740 | 20XR20 AHL T-KOPPLING | INV GG PLAST AVSTICK | ST | 89.5 | J
PMN01 | 2440741 | 25XR15 AHL T-KOPPLING | INV GG PLAST AVSTICK | ST | 110 | J
PMN01 | 2440742 | 25XR20 AHL T-KOPPLING | INV GG PLAST AVSTICK | ST | 110 | J
PMN01 | 2440743 | 25XR25 AHL T-KOPPLING | INV GG PLAST AVSTICK | ST | 124 | J
PMN01 | 2440744 | 32XR15 AHL T-KOPPLING | INV GG PLAST AVSTICK | ST | 151 | J
PMN01 | 2440745 | 32XR20 AHL T-KOPPLING | INV GG PLAST AVSTICK | ST | 149 | J
PMN01 | 2440746 | 32XR32 AHL T-KOPPLING | INV GG PLAST AVSTICK | ST | 176 | J
PMN01 | 2440747 | 40XR20 AHL T-KOPPLING | INV GG PLAST AVSTICK | ST | 285 | J
PMN01 | 2440748 | 40XR32 AHL T-KOPPLING | INV GG PLAST AVSTICK | ST | 277 | J
PMN01 | 2440749 | 40XR40 AHL T-KOPPLING | INV GG PLAST AVSTICK | ST | 256 | J
PMN01 | 2440750 | 50XR32 AHL T-KOPPLING | INV GG PLAST AVSTICK | ST | 351 | J
PMN01 | 2440751 | 50XR50 AHL T-KOPPLING | INV GG PLAST AVSTICK | ST | 392 | J
PMN01 | 2440752 | 63XR50 AHL T-KOPPLING | INV GG PLAST AVSTICK | ST | 529
PMN01 | 2440753 | 75XR65 AHL T-KOPPLING | INV GG PLAST AVSTICK | ST | 871 | J
PMN01 | 2440754 | 90XR80 AHL T-KOPPLING | INV GG PLAST AVSTICK | ST | 1350 | J
PMN01 | 2440755 | 110XR100 AHL T-KOPPLING | INV GG PLAST AVSTICK | ST | 2115
PMN01 | 2440756 | 16XR20 AHL T-KOPPLING | UTV GG PLAST AVSTICK | ST | 67.5
PMN01 | 2440757 | 20XR20 AHL T-KOPPLING | UTV GG PLAST AVSTICK | ST | 95 | J
PMN01 | 2440758 | 25XR20 AHL T-KOPPLING | UTV GG PLAST AVSTICK | ST | 119
PMN01 | 2440759 | 25XR25 AHL T-KOPPLING | UTV GG PLAST AVSTICK | ST | 120
PMN01 | 2440760 | 32XR20 AHL T-KOPPLING | UTV GG PLAST AVSTICK | ST | 153
PMN01 | 2440761 | 32XR25 AHL T-KOPPLING | UTV GG PLAST AVSTICK | ST | 153
PMN01 | 2440762 | 40XR32 AHL T-KOPPLING | UTV GG PLAST AVSTICK | ST | 277 | J
PMN01 | 2440763 | 50XR40 AHL T-KOPPLING | UTV GG PLAST AVSTICK | ST | 403 | J
PMN01 | 2440764 | 63XR50 AHL T-KOPPLING | UTV GG PLAST AVSTICK | ST | 778
PMN01 | 2440765 | 16 AHL ÄNDHUV |  | ST | 45 | J
PMN01 | 2440766 | 20 AHL ÄNDHUV |  | ST | 55.5 | J
PMN01 | 2440767 | 25 AHL ÄNDHUV |  | ST | 63.5 | J
PMN01 | 2440768 | 32 AHL ÄNDHUV |  | ST | 72 | J
PMN01 | 2440769 | 40 AHL ÄNDHUV |  | ST | 133 | J
PMN01 | 2440770 | 50 AHL ÄNDHUV |  | ST | 199 | J
PMN01 | 2440771 | 63 AHL ÄNDHUV |  | ST | 273 | J
PMN01 | 2440772 | 75 AHL ÄNDHUV |  | ST | 643 | J
PMN01 | 2440773 | 90 AHL ÄNDHUV |  | ST | 735 | J
PMN01 | 2440774 | 110 AHL ÄNDHUV |  | ST | 1590 | J
PMN01 | 2440775 | REDUKTIONS KIT PE 25-20 |  | ST | 67 | J
PMN01 | 2440776 | REDUKTIONS KIT PE 32-20 |  | ST | 112 | J
PMN01 | 2440777 | REDUKTIONS KIT PE 32-25 |  | ST | 87 | J
PMN01 | 2440778 | REDUKTIONS KIT PE 40-20 |  | ST | 155
PMN01 | 2440779 | REDUKTIONS KIT PE 40-25 |  | ST | 137 | J
PMN01 | 2440780 | REDUKTIONS KIT PE 40-32 |  | ST | 133 | J
PMN01 | 2440781 | REDUKTIONS KIT PE 50-25 |  | ST | 194 | J
PMN01 | 2440782 | REDUKTIONS KIT PE 50-32 |  | ST | 178 | J
PMN01 | 2440783 | REDUKTIONS KIT PE 50-40 |  | ST | 167 | J
PMN01 | 2440784 | REDUKTIONS KIT PE 63-25 |  | ST | 298
PMN01 | 2440785 | REDUKTIONS KIT PE 63-32 |  | ST | 277 | J
PMN01 | 2440786 | REDUKTIONS KIT PE 63-40 |  | ST | 273 | J
PMN01 | 2440787 | REDUKTIONS KIT PE 63-50 |  | ST | 273 | J
PMN01 | 2440788 | 20X16 AHL REDUCERINGSKOPPLING |  | ST | 76.5 | J
PMN01 | 2440789 | 25X20 AHL REDUCERINGSKOPPLING |  | ST | 90.5 | J
PMN01 | 2440790 | 32X25 AHL REDUCERINGSKOPPLING |  | ST | 119 | J
PMN01 | 2440791 | 40X32 AHL REDUCERINGSKOPPLING |  | ST | 213 | J
PMN01 | 2440792 | 50X40 AHL REDUCERINGSKOPPLING |  | ST | 277 | J
PMN01 | 2440793 | 75X63 AHL REDUCERINGSKOPPLING |  | ST | 707 | J
PMN01 | 2440794 | 90X75 AHL REDUCERINGSKOPPLING |  | ST | 944 | J
PMN01 | 2440795 | 40X25 AHL REDUCERINGSKOPPLING |  | ST | 213 | J
PMN01 | 2440796 | 50X32 AHL REDUCERINGSKOPPLING |  | ST | 277 | J
PMN01 | 2440797 | 63X50 AHL REDUCERINGSKOPPLING |  | ST | 392 | J
PMN01 | 2440798 | 110X90 AHL REDUCERINGSKOPPLING |  | ST | 2035
PMN01 | 2440799 | KLÄMRING FÖR PVC,ABS OCH PEX | DIM 20 | ST | 47.5 | J
PMN01 | 2440800 | KLÄMRING FÖR PVC,ABS OCH PEX | DIM 25 | ST | 48.5 | J
PMN01 | 2440801 | KLÄMRING FÖR PVC,ABS OCH PEX | DIM 32 | ST | 53 | J
PMN01 | 2440802 | KLÄMRING FÖR PVC,ABS OCH PEX | DIM 40 | ST | 73.5 | J
PMN01 | 2440803 | KLÄMRING FÖR PVC,ABS OCH PEX | DIM 50 | ST | 133 | J
PMN01 | 2440804 | KLÄMRING FÖR PVC,ABS OCH PEX | DIM 63 | ST | 181 | J
PMN01 | 2440805 | AHL-KOPPLING RAK PE/CU 20X15 | KIT CU02015 | ST | 63
PMN01 | 2440806 | AHL-KOPPLING RAK PE/CU 25X22 | KIT CU02522 | ST | 77
PMN01 | 2440807 | AHL-KOPPLING RAK PE/CU 32X28 | KIT CU03228 | ST | 103
PMN01 | 2440808 | 25/15-21 AHL ÖVERGÅNGSKOPPLING | PEM/METALL | ST | 561 | J
PMN01 | 2440809 | 25/21-27 AHL ÖVERGÅNGSKOPPLING | PEM/METALL | ST | 611 | J
PMN01 | 2440810 | 25/27-35 AHL ÖVERGÅNGSKOPPLING | PEM/METALL | ST | 684 | J
PMN01 | 2440811 | 32/21-27 AHL ÖVERGÅNGSKOPPLING | PEM/METALL | ST | 656 | J
PMN01 | 2440812 | 32/27-35 AHL ÖVERGÅNGSKOPPLING | PEM/METALL | ST | 752 | J
PMN01 | 2440872 | 25x20 AHL REDUCERINGSKOPPLING | iJOINT PN16 | ST | 93
PMN01 | 2440873 | 32x20 AHL REDUCERINGSKOPPLING | iJOINT PN16 | ST | 142
PMN01 | 2440874 | 40x25 AHL REDUCERINGSKOPPLING | iJOINT PN16 | ST | 222
PMN01 | 2440875 | 40x32 AHL REDUCERINGSKOPPLING | iJOINT PN16 | ST | 222
PMN01 | 2440876 | 50x32 AHL REDUCERINGSKOPPLING | iJOINT PN16 | ST | 285
PMN01 | 2440877 | 50x40 AHL REDUCERINGSKOPPLING | iJOINT PN16 | ST | 285
PMN01 | 2440878 | 63x32 AHL REDUCERINGSKOPPLING | iJOINT PN16 | ST | 447
PMN01 | 2440879 | 63x40 AHL REDUCERINGSKOPPLING | iJOINT PN16 | ST | 447
PMN01 | 2440880 | 75x50 AHL REDUCERINGSKOPPLING | iJOINT PN16 | ST | 811
PMN01 | 2440881 | 75x63 AHL REDUCERINGSKOPPLING | iJOINT PN16 | ST | 727
PMN01 | 2440882 | 90x63 AHL REDUCERINGSKOPPLING | iJOINT PN16 | ST | 1075
PMN01 | 2440883 | 90x75 AHL REDUCERINGSKOPPLING | iJOINT PN16 | ST | 973
PMN01 | 2440884 | 110x90 AHL REDUCERINGSKOPPLING | iJOINT PN16 | ST | 2040
PMN01 | 2440885 | 20 AHL ÄNDHUV | iJOINT PN16 | ST | 57
PMN01 | 2440886 | 25 AHL ÄNDHUV | iJOINT PN16 | ST | 65.5
PMN01 | 2440887 | 32 AHL ÄNDHUV | iJOINT PN16 | ST | 76.5
PMN01 | 2440888 | 40 AHL ÄNDHUV | iJOINT PN16 | ST | 137
PMN01 | 2440889 | 50 AHL ÄNDHUV | iJOINT PN16 | ST | 205
PMN01 | 2440890 | 63 AHL ÄNDHUV | iJOINT PN16 | ST | 279
PMN01 | 2440891 | 75 AHL ÄNDHUV | iJOINT PN16 | ST | 664
PMN01 | 2440892 | 90 AHL ÄNDHUV | iJOINT PN16 | ST | 758
PMN01 | 2440893 | 110 AHL ÄNDHUV | iJOINT PN16 | ST | 1640
PMN01 | 2440894 | 20 AHL SKARVKOPPLING | RAK, iJOINT PN16 | ST | 87
PMN01 | 2440895 | 25 AHL SKARVKOPPLING | RAK, iJOINT PN16 | ST | 102
PMN01 | 2440896 | 32 AHL SKARVKOPPLING | RAK, iJOINT PN16 | ST | 130
PMN01 | 2440897 | 40 AHL SKARVKOPPLING | RAK, iJOINT PN16 | ST | 224
PMN01 | 2440898 | 50 AHL SKARVKOPPLING | RAK, iJOINT PN16 | ST | 306
PMN01 | 2440899 | 63 AHL SKARVKOPPLING | RAK, iJOINT PN16 | ST | 426
PMN01 | 2440900 | 75 AHL SKARVKOPPLING | RAK, iJOINT PN16 | ST | 803
PMN01 | 2440901 | 90 AHL SKARVKOPPLING | RAK, iJOINT PN16 | ST | 991
PMN01 | 2440902 | 110AHL SKARVKOPPLING | RAK, iJOINT PN16 | ST | 2130
PMN01 | 2440903V | 20 AHL REPARATIONSKOPPLING | RAK, UTAN STOPP, iJOINT PN16 | ST | 123
PMN01 | 2440904V | 25 AHL REPARATIONSKOPPLING | RAK, UTAN STOPP, iJOINT PN16 | ST | 142
PMN01 | 2440905 | 32 AHL REPARATIONSKOPPLING | RAK, UTAN STOPP, iJOINT PN16 | ST | 186
PMN01 | 2440906 | 40 AHL REPARATIONSKOPPLING | RAK, UTAN STOPP, iJOINT PN16 | ST | 224
PMN01 | 2440907 | 50 AHL REPARATIONSKOPPLING | RAK, UTAN STOPP, iJOINT PN16 | ST | 306
PMN01 | 2440908V | 63 AHL REPARATIONSKOPPLING | RAK, UTAN STOPP, iJOINT PN16 | ST | 422
PMN01 | 2440909 | 75 AHL REPARATIONSKOPPLING | RAK, UTAN STOPP, iJOINT PN16 | ST | 910
PMN01 | 2440910 | 90 AHL REPARATIONSKOPPLING | RAK, UTAN STOPP, iJOINT PN16 | ST | 1145
PMN01 | 2440911 | 110AHL REPARATIONSKOPPLING | RAK, UTAN STOPP, iJOINT PN16 | ST | 2440
PMN01 | 2440912 | 20 AHL T-KOPPLING | iJOINT PN16 | ST | 111
PMN01 | 2440913 | 25 AHL T-KOPPLING | iJOINT PN16 | ST | 151
PMN01 | 2440914 | 32 AHL T-KOPPLING | iJOINT PN16 | ST | 191
PMN01 | 2440915 | 40 AHL T-KOPPLING | iJOINT PN16 | ST | 330
PMN01 | 2440916 | 50 AHL T-KOPPLING | iJOINT PN16 | ST | 449
PMN01 | 2440917 | 63 AHL T-KOPPLING | iJOINT PN16 | ST | 637
PMN01 | 2440918 | 75 AHL T-KOPPLING | iJOINT PN16 | ST | 1110
PMN01 | 2440919 | 90 AHL T-KOPPLING | iJOINT PN16 | ST | 1545
PMN01 | 2440920 | 110 AHL T-KOPPLING | iJOINT PN16 | ST | 3000
PMN01 | 2440921 | 25x20 AHL T-KOPPLING | iJOINT PN16 | ST | 137
PMN01 | 2440922 | 32x25 AHL T-KOPPLING | iJOINT PN16 | ST | 184
PMN01 | 2440923 | 40x32 AHL T-KOPPLING | iJOINT PN16 | ST | 330
PMN01 | 2440924 | 50x32 AHL T-KOPPLING | iJOINT PN16 | ST | 449
PMN01 | 2440925 | 50x40 AHL T-KOPPLING | iJOINT PN16 | ST | 449
PMN01 | 2440926 | 63X32X63 AHL T-KOPPLING |  | ST | 652
PMN01 | 2440927 | 63x50 AHL T-KOPPLING | iJOINT PN16 | ST | 594
PMN01 | 2440928 | 75x63 AHL T-KOPPLING | iJOINT PN16 | ST | 1110
PMN01 | 2440929 | 90x75 AHL T-KOPPLING | iJOINT PN16 | ST | 2040
PMN01 | 2440930 | 110x63 AHL T-KOPPLING | iJOINT PN16 | ST | 3160
PMN01 | 2440931 | 110x90 AHL T-KOPPLING | iJOINT PN16 | ST | 3220
PMN01 | 2440932 | 20xR15 AHL T-KOPPLING | UTV GÄNGA PLAST, iJOINT PN16 | ST | 113
PMN01 | 2440933 | 20xR20 AHL T-KOPPLING | UTV GÄNGA PLAST, iJOINT PN16 | ST | 95
PMN01 | 2440934 | 25xR15 AHL T-KOPPLING | UTV GÄNGA PLAST, iJOINT PN16 | ST | 142
PMN01 | 2440935 | 25xR20 AHL T-KOPPLING | UTV GÄNGA PLAST, iJOINT PN16 | ST | 123
PMN01 | 2440936 | 25xR25 AHL T-KOPPLING | UTV GÄNGA PLAST, iJOINT PN16 | ST | 120
PMN01 | 2440937 | 32xR20 AHL T-KOPPLING | UTV GÄNGA PLAST, iJOINT PN16 | ST | 158
PMN01 | 2440938 | 32xR25 AHL T-KOPPLING | UTV GÄNGA PLAST, iJOINT PN16 | ST | 158
PMN01 | 2440939 | 40xR20 AHL T-KOPPLING | UTV GÄNGA PLAST, iJOINT PN16 | ST | 318
PMN01 | 2440940 | 40xR32 AHL T-KOPPLING | UTV GÄNGA PLAST, iJOINT PN16 | ST | 285
PMN01 | 2440941 | 40xR40 AHL T-KOPPLING | UTV GÄNGA PLAST, iJOINT PN16 | ST | 318
PMN01 | 2440942 | 50xR20 AHL T-KOPPLING | UTV GÄNGA PLAST, iJOINT PN16 | ST | 447
PMN01 | 2440943 | 50xR32 AHL T-KOPPLING | UTV GÄNGA PLAST, iJOINT PN16 | ST | 447
PMN01 | 2440944 | 50xR40 AHL T-KOPPLING | UTV GÄNGA PLAST, iJOINT PN16 | ST | 402
PMN01 | 2440945 | 63xR32 AHL T-KOPPLING | UTV GÄNGA PLAST, iJOINT PN16 | ST | 862
PMN01 | 2440946 | 63xR40 AHL T-KOPPLING | UTV GÄNGA PLAST, iJOINT PN16 | ST | 862
PMN01 | 2440947 | 63xR50 AHL T-KOPPLING | UTV GÄNGA PLAST, iJOINT PN16 | ST | 776
PMN01 | 2440948 | 63xR65 AHL T-KOPPLING | UTV GÄNGA PLAST, iJOINT PN16 | ST | 862
PMN01 | 2440949 | 75xR65 AHL T-KOPPLING | UTV GÄNGA PLAST, iJOINT PN16 | ST | 1105
PMN01 | 2440950 | 75xR80 AHL T-KOPPLING | UTV GÄNGA PLAST, iJOINT PN16 | ST | 1105
PMN01 | 2440951 | 90xR80 AHL T-KOPPLING | UTV GÄNGA PLAST, iJOINT PN16 | ST | 1380
PMN01 | 2440952 | 110xR100 AHL T-KOPPLING | UTV GÄNGA PLAST, iJOINT PN16 | ST | 1765
PMN01 | 2440953 | 20xRp15 AHL T-KOPPLING | INV GÄNGA PLAST, iJOINT PN16 | ST | 104
PMN01 | 2440954 | 20xRp20 AHL T-KOPPLING | INV GÄNGA PLAST, iJOINT PN16 | ST | 89.5
PMN01 | 2440955 | 25xRp15 AHL T-KOPPLING | INV GÄNGA PLAST, iJOINT PN16 | ST | 113
PMN01 | 2440956 | 25xRp20 AHL T-KOPPLING | INV GÄNGA PLAST, iJOINT PN16 | ST | 113
PMN01 | 2440957 | 25xRp25 AHL T-KOPPLING | INV GÄNGA PLAST, iJOINT PN16 | ST | 127
PMN01 | 2440958 | 32xRp15 AHL T-KOPPLING | INV GÄNGA PLAST, iJOINT PN16 | ST | 153
PMN01 | 2440959 | 32xRp20 AHL T-KOPPLING | INV GÄNGA PLAST, iJOINT PN16 | ST | 151
PMN01 | 2440960 | 32xRp25 AHL T-KOPPLING | INV GÄNGA PLAST, iJOINT PN16 | ST | 172
PMN01 | 2440961 | 32xRp32 AHL T-KOPPLING | INV GÄNGA PLAST, iJOINT PN16 | ST | 184
PMN01 | 2440962 | 40xRp20 AHL T-KOPPLING | INV GÄNGA PLAST, iJOINT PN16 | ST | 293
PMN01 | 2440963 | 40xRp25 AHL T-KOPPLING | INV GÄNGA PLAST, iJOINT PN16 | ST | 318
PMN01 | 2440964 | 40xRp32 AHL T-KOPPLING | INV GÄNGA PLAST, iJOINT PN16 | ST | 285
PMN01 | 2440965 | 40xRp40 AHL T-KOPPLING | INV GÄNGA PLAST, iJOINT PN16 | ST | 265
PMN01 | 2440966 | 50xRp25 AHL T-KOPPLING | INV GÄNGA PLAST, iJOINT PN16 | ST | 420
PMN01 | 2440967 | 50xRp32 AHL T-KOPPLING | INV GÄNGA PLAST, iJOINT PN16 | ST | 361
PMN01 | 2440968 | 50xRp40 AHL T-KOPPLING | INV GÄNGA PLAST, iJOINT PN16 | ST | 420
PMN01 | 2440969 | 50xRp50 AHL T-KOPPLING | INV GÄNGA PLAST, iJOINT PN16 | ST | 402
PMN01 | 2440970 | 63xRp32 AHL T-KOPPLING | INV GÄNGA PLAST, iJOINT PN16 | ST | 633
PMN01 | 2440971 | 63xRp40 AHL T-KOPPLING | INV GÄNGA PLAST, iJOINT PN16 | ST | 633
PMN01 | 2440972 | 63xRp50 AHL T-KOPPLING | INV GÄNGA PLAST, iJOINT PN16 | ST | 547
PMN01 | 2441009 | 75xRp65 AHL T-KOPPLING | INV GÄNGA PLAST, iJOINT PN16 | ST | 895
PMN01 | 2441017 | 90xRp80 AHL T-KOPPLING | INV GÄNGA PLAST, iJOINT PN16 | ST | 1390
PMN01 | 2441022 | 110xRp100 AHL T-KOPPLING | INV GÄNGA PLAST, iJOINT PN16 | ST | 2115
PMN01 | 2441023 | 32x25 AHL REDUCERINGSKOPPLING | iJOINT PN16 | ST | 123
PMN01 | 2441034 | 63x50 AHL REDUCERINGSKOPPLING | iJOINT PN16 | ST | 402
PMN01 | 2441341 | 20x90GR AHL VINKELKOPPLING | iJOINT PN16 | ST | 87
PMN01 | 2441342 | 25x90GR AHL VINKELKOPPLING | iJOINT PN16 | ST | 102
PMN01 | 2441343 | 32x90GR AHL VINKELKOPPLING | iJOINT PN16 | ST | 127
PMN01 | 2441344 | 40x90GR AHL VINKELKOPPLING | iJOINT PN16 | ST | 234
PMN01 | 2441345 | 50x90GR AHL VINKELKOPPLING | iJOINT PN16 | ST | 330
PMN01 | 2441346 | 63x90GR AHL VINKELKOPPLING | iJOINT PN16 | ST | 449
PMN01 | 2441347 | 75x90GR AHL VINKELKOPPLING | iJOINT PN16 | ST | 864
PMN01 | 2441348 | 90x90GR AHL VINKELKOPPLING | iJOINT PN16 | ST | 1055
PMN01 | 2441349 | 110x90GR AHL VINKELKOPPLING | iJOINT PN16 | ST | 2265
PMN01 | 2441350 | 20x45GR AHL VINKELKOPPLING | iJOINT PN16 | ST | 98
PMN01 | 2441351 | 25x45GR AHL VINKELKOPPLING | iJOINT PN16 | ST | 160
PMN01 | 2441352 | 32x45GR AHL VINKELKOPPLING | iJOINT PN16 | ST | 200
PMN01 | 2441353 | 40x45GR AHL VINKELKOPPLING | iJOINT PN16 | ST | 355
PMN01 | 2441354 | 50x4GR AHL VINKELKOPPLING | iJOINT PN16 | ST | 496
PMN01 | 2441355 | 63x45GR AHL VINKELKOPPLING | iJOINT PN16 | ST | 561
PMN01 | 2441356 | 20xR15x90GR AHL VINKELKOPPLING | UTV GÄNGA PLAST, iJOINT PN16 | ST | 65.5
PMN01 | 2441357 | 20xR20x90GR AHL VINKELKOPPLING | UTV GÄNGA PLAST, iJOINT PN16 | ST | 65.5
PMN01 | 2441358 | 25xR15x90GR AHL VINKELKOPPLING | UTV GÄNGA PLAST, iJOINT PN16 | ST | 79.5
PMN01 | 2441359 | 25xR20x90GR AHL VINKELKOPPLING | UTV GÄNGA PLAST, iJOINT PN16 | ST | 68
PMN01 | 2441360 | 25xR25x90GR AHL VINKELKOPPLING | UTV GÄNGA PLAST, iJOINT PN16 | ST | 75
PMN01 | 2441361 | 32xR15x90GR AHL VINKELKOPPLING | UTV GÄNGA PLAST, iJOINT PN16 | ST | 104
PMN01 | 2441362 | 32xR20x90GR AHL VINKELKOPPLING | UTV GÄNGA PLAST, iJOINT PN16 | ST | 104
PMN01 | 2441363 | 32xR25x90GR AHL VINKELKOPPLING | UTV GÄNGA PLAST, iJOINT PN16 | ST | 89.5
PMN01 | 2441364 | 40xR25x90GR AHL VINKELKOPPLING | UTV GÄNGA PLAST, iJOINT PN16 | ST | 165
PMN01 | 2441365 | 40xR32x90GR AHL VINKELKOPPLING | UTV GÄNGA PLAST, iJOINT PN16 | ST | 151
PMN01 | 2441366 | 50xR32x90GR AHL VINKELKOPPLING | UTV GÄNGA PLAST, iJOINT PN16 | ST | 151
PMN01 | 2441367 | 50xR40x90GR AHL VINKELKOPPLING | UTV GÄNGA PLAST, iJOINT PN16 | ST | 205
PMN01 | 2441368 | 63xR32x90GR AHL VINKELKOPPLING | UTV GÄNGA PLAST, iJOINT PN16 | ST | 318
PMN01 | 2441369 | 63xR50x90GR AHL VINKELKOPPLING | UTV GÄNGA PLAST, iJOINT PN16 | ST | 291
PMN01 | 2441370 | 63xR65x90GR AHL VINKELKOPPLING | UTV GÄNGA PLAST, iJOINT PN16 | ST | 318
PMN01 | 2441371 | 75xR65x90GR AHL VINKELKOPPLING | UTV GÄNGA PLAST, iJOINT PN16 | ST | 672
PMN01 | 2441372 | 75xR80x90GR AHL VINKELKOPPLING | UTV GÄNGA PLAST, iJOINT PN16 | ST | 672
PMN01 | 2441373 | 90xR80x90GR AHL VINKELKOPPLING | UTV GÄNGA PLAST, iJOINT PN16 | ST | 871
PMN01 | 2441374 | 90xR100x90GR AHL VINKELKOPPL | UTV GÄNGA PLAST, iJOINT PN16 | ST | 871
PMN01 | 2441375 | 100xR80x90GR AHL VINKELKOPPL | UTV GÄNGA PLAST, iJOINT PN16 | ST | 871
PMN01 | 2441376 | 100xR100x90GR AHL VINKELKOPPL | UTV GÄNGA PLAST, iJOINT PN16 | ST | 1490
PMN01 | 2441377 | 20xR15x45GR AHL VINKELKOPPLING | UTV GÄNGA PLAST, iJOINT PN16 | ST | 83
PMN01 | 2441378 | 25xR20x45GR AHL VINKELKOPPLING | UTV GÄNGA PLAST, iJOINT PN16 | ST | 99.5
PMN01 | 2441379 | 32xR25x45GR AHL VINKELKOPPLING | UTV GÄNGA PLAST, iJOINT PN16 | ST | 130
PMN01 | 2441380 | 40xR32x45GR AHL VINKELKOPPLING | UTV GÄNGA PLAST, iJOINT PN16 | ST | 207
PMN01 | 2441381 | 50xR40x45GR AHL VINKELKOPPLING | UTV GÄNGA PLAST, iJOINT PN16 | ST | 283
PMN01 | 2441382 | 63xR50x45GR AHL VINKELKOPPLING | UTV GÄNGA PLAST, iJOINT PN16 | ST | 396
PMN01 | 2441383 | 20xRp15x90GR AHL VINKELKOPPL | INV GÄNGA PLAST, iJOINT PN16 | ST | 65.5
PMN01 | 2441384 | 25xRp15x90GR AHL VINKELKOPPL | INV GÄNGA PLAST, iJOINT PN16 | ST | 78.5
PMN01 | 2441385 | 25xRp20x90GR AHL VINKELKOPPL | INV GÄNGA PLAST, iJOINT PN16 | ST | 78.5
PMN01 | 2441386 | 25xRp25x90GR AHL VINKELKOPPL | INV GÄNGA PLAST, iJOINT PN16 | ST | 78.5
PMN01 | 2441387 | 32xRp15x90GR AHL VINKELKOPPL | INV GÄNGA PLAST, iJOINT PN16 | ST | 118
PMN01 | 2441388 | 32xRp20x90GR AHL VINKELKOPPL | INV GÄNGA PLAST, iJOINT PN16 | ST | 113
PMN01 | 2441389 | 32xRp25x90GR AHL VINKELKOPPL | INV GÄNGA PLAST, iJOINT PN16 | ST | 93
PMN01 | 2441390 | 32xRp32x90GR AHL VINKELKOPPL | INV GÄNGA PLAST, iJOINT PN16 | ST | 132
PMN01 | 2441391 | 40xRp20x90GR AHL VINKELKOPPL | INV GÄNGA PLAST, iJOINT PN16 | ST | 224
PMN01 | 2441392 | 40xRp25x90GR AHL VINKELKOPPL | INV GÄNGA PLAST, iJOINT PN16 | ST | 218
PMN01 | 2441393 | 40xRp32x90GR AHL VINKELKOPPL | INV GÄNGA PLAST, iJOINT PN16 | ST | 196
PMN01 | 2441394 | 40xRp40x90GR AHL VINKELKOPPL | INV GÄNGA PLAST, iJOINT PN16 | ST | 224
PMN01 | 2441395 | 50xRp25x90GR AHL VINKELKOPPL | INV GÄNGA PLAST, iJOINT PN16 | ST | 289
PMN01 | 2441396 | 50xRp32x90GR AHL VINKELKOPPL | INV GÄNGA PLAST, iJOINT PN16 | ST | 289
PMN01 | 2441397 | 50xRp40x90GR AHL VINKELKOPPL | INV GÄNGA PLAST, iJOINT PN16 | ST | 261
PMN01 | 2441398 | 50xRp50x90GR AHL VINKELKOPPL | INV GÄNGA PLAST, iJOINT PN16 | ST | 291
PMN01 | 2441399 | 63xRp32x90GR AHL VINKELKOPPL | INV GÄNGA PLAST, iJOINT PN16 | ST | 394
PMN01 | 2441400 | 63xRp40x90GR AHL VINKELKOPPL | INV GÄNGA PLAST, iJOINT PN16 | ST | 394
PMN01 | 2441401 | 63xRp50x90GR AHL VINKELKOPPL | INV GÄNGA PLAST, iJOINT PN16 | ST | 359
PMN01 | 2441402 | 75xRp50x90GR AHL VINKELKOPPL | INV GÄNGA PLAST, iJOINT PN16 | ST | 682
PMN01 | 2441403 | 75xRp65x90GR AHL VINKELKOPPL | INV GÄNGA PLAST, iJOINT PN16 | ST | 682
PMN01 | 2441404 | 75xRp80x90GR AHL VINKELKOPPL | INV GÄNGA PLAST, iJOINT PN16 | ST | 682
PMN01 | 2441405 | 90xRp80x90GR AHL VINKELKOPPL | INV GÄNGA PLAST, iJOINT PN16 | ST | 1335
PMN01 | 2441406 | 110xRp100x90GR AHL VINKELKOPPL | INV GÄNGA PLAST, iJOINT PN16 | ST | 2145
PMN01 | 2441407 | 20xR15 AHL ÖVERG.KOPPLING | UTV GÄNGA PLAST, iJOINT PN16 | ST | 49
PMN01 | 2441408 | 20xR20 AHL ÖVERG.KOPPLING | UTV GÄNGA PLAST, iJOINT PN16 | ST | 49
PMN01 | 2441409 | 20xR25 AHL ÖVERG.KOPPLING | UTV GÄNGA PLAST, iJOINT PN16 | ST | 61.5
PMN01 | 2441410 | 25xR15 AHL ÖVERG.KOPPLING | UTV GÄNGA PLAST, iJOINT PN16 | ST | 66
PMN01 | 2441411 | 25xR20 AHL ÖVERG.KOPPLING | UTV GÄNGA PLAST, iJOINT PN16 | ST | 57
PMN01 | 2441412 | 25xR25 AHL ÖVERG.KOPPLING | UTV GÄNGA PLAST, iJOINT PN16 | ST | 57
PMN01 | 2441413 | 32xR20 AHL ÖVERG.KOPPLING | UTV GÄNGA PLAST, iJOINT PN16 | ST | 84.5
PMN01 | 2441414 | 32xR25 AHL ÖVERG.KOPPLING | UTV GÄNGA PLAST, iJOINT PN16 | ST | 70
PMN01 | 2441415 | 32xR32 AHL ÖVERG.KOPPLING | UTV GÄNGA PLAST, iJOINT PN16 | ST | 78.5
PMN01 | 2441416 | 40xR25 AHL ÖVERG.KOPPLING | UTV GÄNGA PLAST, iJOINT PN16 | ST | 137
PMN01 | 2441417 | 40xR32 AHL ÖVERG.KOPPLING | UTV GÄNGA PLAST, iJOINT PN16 | ST | 137
PMN01 | 2441418 | 40xR50 AHL ÖVERG.KOPPLING | UTV GÄNGA PLAST, iJOINT PN16 | ST | 163
PMN01 | 2441419 | 50xR25 AHL ÖVERG.KOPPLING | UTV GÄNGA PLAST, iJOINT PN16 | ST | 203
PMN01 | 2441420 | 50xR32 AHL ÖVERG.KOPPLING | UTV GÄNGA PLAST, iJOINT PN16 | ST | 184
PMN01 | 2441421 | 50xR50 AHL ÖVERG.KOPPLING | UTV GÄNGA PLAST, iJOINT PN16 | ST | 184
PMN01 | 2441422 | 63xR40 AHL ÖVERG.KOPPLING | UTV GÄNGA PLAST, iJOINT PN16 | ST | 289
PMN01 | 2441423 | 63xR50 AHL ÖVERG.KOPPLING | UTV GÄNGA PLAST, iJOINT PN16 | ST | 263
PMN01 | 2441424 | 63xR65 AHL ÖVERG.KOPPLING | UTV GÄNGA PLAST, iJOINT PN16 | ST | 289
PMN01 | 2441425 | 75xR50 AHL ÖVERG.KOPPLING | UTV GÄNGA PLAST, iJOINT PN16 | ST | 516
PMN01 | 2441426 | 75xR65 AHL ÖVERG.KOPPLING | UTV GÄNGA PLAST, iJOINT PN16 | ST | 516
PMN01 | 2441427 | 75xR80 AHL ÖVERG.KOPPLING | UTV GÄNGA PLAST, iJOINT PN16 | ST | 574
PMN01 | 2441428 | 90xR50 AHL ÖVERG.KOPPLING | UTV GÄNGA PLAST, iJOINT PN16 | ST | 617
PMN01 | 2441429 | 90xR65 AHL ÖVERG.KOPPLING | UTV GÄNGA PLAST, iJOINT PN16 | ST | 617
PMN01 | 2441430 | 90xR80 AHL ÖVERG.KOPPLING | UTV GÄNGA PLAST, iJOINT PN16 | ST | 617
PMN01 | 2441431 | 90xR100 AHL ÖVERG.KOPPLING | UTV GÄNGA PLAST, iJOINT PN16 | ST | 717
PMN01 | 2441432 | 110xR80 AHL ÖVERG.KOPPLING | UTV GÄNGA PLAST, iJOINT PN16 | ST | 1345
PMN01 | 2441433 | 110xR100 AHL ÖVERG.KOPPLING | UTV GÄNGA PLAST, iJOINT PN16 | ST | 1345
PMN01 | 2441434 | 20xRp15 AHL ÖVERG.KOPPLING | INV GÄNGA PLAST, iJOINT PN16 | ST | 52.5
PMN01 | 2441435 | 25xRp15 AHL ÖVERG.KOPPLING | INV GÄNGA PLAST, iJOINT PN16 | ST | 63.5
PMN01 | 2441436 | 25xRp25 AHL ÖVERG.KOPPLING | INV GÄNGA PLAST, iJOINT PN16 | ST | 63.5
PMN01 | 2441437 | 32xRp20 AHL ÖVERG.KOPPLING | INV GÄNGA PLAST, iJOINT PN16 | ST | 91.5
PMN01 | 2441438 | 32xRp25 AHL ÖVERG.KOPPLING | INV GÄNGA PLAST, iJOINT PN16 | ST | 76.5
PMN01 | 2441439 | 32xRp32 AHL ÖVERG.KOPPLING | INV GÄNGA PLAST, iJOINT PN16 | ST | 111
PMN01 | 2441440 | 40xRp25 AHL ÖVERG.KOPPLING | INV GÄNGA PLAST, iJOINT PN16 | ST | 132
PMN01 | 2441441 | 40xRp32 AHL ÖVERG.KOPPLING | INV GÄNGA PLAST, iJOINT PN16 | ST | 127
PMN01 | 2441442 | 40xRp40 AHL ÖVERG.KOPPLING | INV GÄNGA PLAST, iJOINT PN16 | ST | 137
PMN01 | 2441443 | 50xRp32 AHL ÖVERG.KOPPLING | INV GÄNGA PLAST, iJOINT PN16 | ST | 291
PMN01 | 2441444 | 50xRp50 AHL ÖVERG.KOPPLING | INV GÄNGA PLAST, iJOINT PN16 | ST | 205
PMN01 | 2441445 | 63xRp40 AHL ÖVERG.KOPPLING | INV GÄNGA PLAST, iJOINT PN16 | ST | 308
PMN01 | 2441446 | 63xRp50 AHL ÖVERG.KOPPLING | INV GÄNGA PLAST, iJOINT PN16 | ST | 291
PMN01 | 2441447 | 63xRp65 AHL ÖVERG.KOPPLING | INV GÄNGA PLAST, iJOINT PN16 | ST | 308
PMN01 | 2441448 | 75xRp50 AHL ÖVERG.KOPPLING | INV GÄNGA PLAST, iJOINT PN16 | ST | 545
PMN01 | 2441449 | 75xRp65 AHL ÖVERG.KOPPLING | INV GÄNGA PLAST, iJOINT PN16 | ST | 545
PMN01 | 2441450 | 75xRp80 AHL ÖVERG.KOPPLING | INV GÄNGA PLAST, iJOINT PN16 | ST | 594
PMN01 | 2441451 | 90xRp50 AHL ÖVERG.KOPPLING | INV GÄNGA PLAST, iJOINT PN16 | ST | 707
PMN01 | 2441452 | 90xRp65 AHL ÖVERG.KOPPLING | INV GÄNGA PLAST, iJOINT PN16 | ST | 639
PMN01 | 2441453 | 90xRp80 AHL ÖVERG.KOPPLING | INV GÄNGA PLAST, iJOINT PN16 | ST | 639
PMN01 | 2441454 | 110xRp80 AHL ÖVERG.KOPPLING | INV GÄNGA PLAST, iJOINT PN16 | ST | 1675
PMN01 | 2441455 | 110xRp100 AHL ÖVERG.KOPPLING | INV GÄNGA PLAST, iJOINT PN16 | ST | 1675
PMN01 | 2441456 | 50xDN40 AHL FLÄNSKOPPLING | STÅLFLÄNS, iJOINT PN16 | ST | 738
PMN01 | 2441457 | 50xDN50 AHL FLÄNSKOPPLING | STÅLFLÄNS, iJOINT PN16 | ST | 738
PMN01 | 2441458 | 63xDN50 AHL FLÄNSKOPPLING | STÅLFLÄNS, iJOINT PN16 | ST | 787
PMN01 | 2441459 | 63xDN65 AHL FLÄNSKOPPLING | STÅLFLÄNS, iJOINT PN16 | ST | 885
PMN01 | 2441460 | 75xDN65 AHL FLÄNSKOPPLING | STÅLFLÄNS, iJOINT PN16 | ST | 1010
PMN01 | 2441461 | 75xDN80 AHL FLÄNSKOPPLING | STÅLFLÄNS, iJOINT PN16 | ST | 1175
PMN01 | 2441462 | 90xDN80 AHL FLÄNSKOPPLING | STÅLFLÄNS, iJOINT PN16 | ST | 1240
PMN01 | 2441463 | 90xDN100 AHL FLÄNSKOPPLING | STÅLFLÄNS, iJOINT PN16 | ST | 1420
PMN01 | 2441464 | 110xDN100 AHL FLÄNSKOPPLING | STÅLFLÄNS, iJOINT PN16 | ST | 1775
PMN01 | 2441465 | 40xRp40x90GR AHL VINKELKOPPL | UTV GÄNGA PLAST, iJOINT PN16 | ST | 151
PMN01 | 2441466 | 63xRp40x90GR AHL VINKELKOPPL | INV GÄNGA PLAST, iJOINT PN16 | ST | 318
PMN01 | 2441467 | 20xRp20x90GR AHL VINKELKOPPL | INV GÄNGA PLAST, iJOINT PN16 | ST | 65.5
PMN01 | 2441468 | 32xR40 AHL ÖVERG.KOPPLING | UTV GÄNGA PLAST, iJOINT PN16 | ST | 81.5
PMN01 | 2441469 | 40xR40 AHL ÖVERG.KOPPLING | UTV GÄNGA PLAST, iJOINT PN16 | ST | 137
PMN01 | 2441470 | 50xR40 AHL ÖVERG.KOPPLING | UTV GÄNGA PLAST, iJOINT PN16 | ST | 184
PMN01 | 2441471 | 20xRp20 AHL ÖVERG.KOPPLING | INV GÄNGA PLAST, iJOINT PN16 | ST | 52.5
PMN01 | 2441472 | 25xRp20 AHL ÖVERG.KOPPLING | INV GÄNGA PLAST, iJOINT PN16 | ST | 63.5
PMN01 | 2441473 | 50xRp25 AHL ÖVERG.KOPPLING | INV GÄNGA PLAST, iJOINT PN16 | ST | 220
PMN01 | 2441474 | 50xRp40 AHL ÖVERG.KOPPLING | INV GÄNGA PLAST, iJOINT PN16 | ST | 184
PMN01 | 2509116 | ANBORRNINGSBYGEL 20XG15 |  | ST | 45.5
PMN01 | 2509118 | ANBORRNINGSBYGEL 25XG20 |  | ST | 74.5
PMN01 | 2509121 | ANBORRNINGSBYGEL 32XG25 |  | ST | 90.5
PMN01 | 2509123 | ANBORRNINGSBYGEL 40XG20 |  | ST | 104
PMN01 | 2509124 | ANBORRNINGSBYGEL 40XG25 |  | ST | 104
PMN01 | 2509126 | ANBORRNINGSBYGEL 50XG20 |  | ST | 110
PMN01 | 2509127 | ANBORRNINGSBYGEL 50XG25 |  | ST | 114
PMN01 | 2509131 | ANBORRNINGSBYGEL 63XG25 | 6766325 | ST | 123
PMN01 | 2509132 | AHL ANBORRN.BYGEL 63xR32 | TYP 654 | ST | 324 | J
PMN01 | 2509137 | AHL ANBORRN.BYGEL 75xR32 | TYP 654 | ST | 416 | J
PMN01 | 2509143 | AHL ANBORRN.BYGEL 90xR32 | TYP 654 | ST | 455 | J
PMN01 | 2509145 | AHL ANBORRN.BYGEL 90xR50 | TYP 654 | ST | 455 | J
PMN01 | 2509149 | AHL ANBORRN.BYGEL 110xR32 | TYP 654 | ST | 498 | J
PMN01 | 2509151 | AHL ANBORRN.BYGEL 110xR50 | TYP 654 | ST | 498 | J
PMN01 | 2509172 | AHL ANBORRN.BYGEL 160xR32 | TYP 654 | ST | 1190
PMN01 | 2509174 | AHL ANBORRN.BYGEL 160xR50 | TYP 654 | ST | 1190
0
PMN02 | 2435023 | RAK KOPPLING PPH | 16X2,0MM | ST | 114
PMN02 | 2435024 | RAK KOPPLING PPH | 20X2,0MM | ST | 193
PMN02 | 2435025V | RAK KOPPLING PPH | 25X2,3MM | ST | 224
PMN02 | 2435026 | RAK KOPPLING PPH | 32X2,9MM | ST | 367
PMN02 | 2435027 | RAK KOPPLING PPH | 40X3,7MM | ST | 492
PMN02 | 2435028 | RAK KOPPLING PPH | 50X4,6MM | ST | 799
PMN02 | 2435029 | RAK KOPPLING PPH | 63X5,8MM | ST | 1220
PMN02 | 2435031 | RAK KOPPLING PPH | 20X2,0MM X RP15 | ST | 140
PMN02 | 2435032 | RAK KOPPLING PPH | 25X2,3MM X RP20 | ST | 148
PMN02 | 2435033 | RAK KOPPLING PPH | 32X2,9MM X RP25 | ST | 235
PMN02 | 2435034 | RAK KOPPLING PPH | 40X3,7MM X RP32 | ST | 371
PMN02 | 2435035 | RAK KOPPLING PPH | 50X4,6MM X RP40 | ST | 780
PMN02 | 2435036 | RAK KOPPLING PPH | 63X5,8MM X RP50 | ST | 969
PMN02 | 2435037 | RAK KOPPLING PPH | 20X2,0MM X R15 | ST | 125
PMN02 | 2435038 | RAK KOPPLING PPH | 25X2,3MM X R20 | ST | 133
PMN02 | 2435039 | RAK KOPPLING PPH | 25X2,3MM X R25 | ST | 171
PMN02 | 2435099 | RAK KOPPLING PPH | 32X2,9MMX R25 | ST | 239
PMN02 | 2435120 | RAK KOPPLING PPH | 32X2,9MM X R32 | ST | 227
PMN02 | 2435121 | RAK KOPPLING PPH | 40X3,7MM X R25 | ST | 367
PMN02 | 2435122 | RAK KOPPLING PPH | 40X3,7MM X R32 | ST | 367
PMN02 | 2435123 | RAK KOPPLING PPH | 50X4,6MM X R40 | ST | 583
PMN02 | 2435124V | RAK KOPPLING PPH | 63X5,8MM X R50 | ST | 1030
PMN02 | 2435125 | T-KOPPLING PPH | 16X2,0MM | ST | 262
PMN02 | 2435126 | T-KOPPLING PPH | 20X2,0MM | ST | 367
PMN02 | 2435127 | T-KOPPLING PPH | 25X2,3MM | ST | 447
PMN02 | 2435128V | T-KOPPLING PPH | 32X2,9MM | ST | 644
PMN02 | 2435129V | T-KOPPLING PPH | 40X3,7MM | ST | 844
PMN02 | 2435130 | T-KOPPLING PPH | 50X4,6MM | ST | 1240
PMN02 | 2435131 | VINKELKOPPLING PPH | 16X2,0MM X 90° | ST | 178
PMN02 | 2435132 | VINKELKOPPLING PPH | 20X2,0MM X 90° | ST | 258
PMN02 | 2435133 | VINKELKOPPLING PPH | 25X2,3MM X 90° | ST | 318
PMN02 | 2435134V | VINKELKOPPLING PPH | 32X2,9MM X 90° | ST | 436
PMN02 | 2435135 | VINKELKOPPLING PPH | 40X3,7MM X 90° | ST | 621
PMN02 | 2435136 | VINKELKOPPLING PPH | 50X4,6MM X 90° | ST | 927
PMN02 | 2435137 | VINKELKOPPLING PPH | 63X5,8MM X 90° | ST | 1495
PMN02 | 2435138 | VINKELKOPPLING PPH | 20X2,0MM X RP15 X 90° | ST | 182
PMN02 | 2435139V | VINKELKOPPLING PPH | 25X2,3MM X RP20 X 90° | ST | 224
PMN02 | 2435140V | VINKELKOPPLING PPH | 32X2,9MM X RP25 X 90° | ST | 220
PMN02 | 2435141 | VINKELKOPPLING PPH | 40X3,7MM X RP32 X 90° | ST | 500
PMN02 | 2435142 | VINKELKOPPLING PPH | 25X2,3MM X R20 X 90° | ST | 227
PMN02 | 2435143 | VINKELKOPPLING PPH | 32X2,9MM X R25 X 90° | ST | 337
PMN02 | 2435144V | VINKELKOPPLING PPH | 40X3,7MM X R32 X 90° | ST | 436
PMN02 | 2435145 | VINKELKOPPLING PPH | 20X2,0MM X RP15 X 90° | ST | 227
PMN02 | 2435146V | VINKELKOPPLING PPH | 25X2,3MM X RP20 X 90° | ST | 337
PMN02 | 2435147 | VINKELKOPPLING PPH | 32X2,9MM X RP25 X 90° | ST | 375
PMN02 | 2435148V | INSATSHYLSA PPH | 12X8MM | ST | 7.6
PMN02 | 2435149V | INSATSHYLSA PPH | 15X10MM | ST | 7.6
PMN02 | 2435150 | INSATSHYLSA PPH | 18X13MM | ST | 11.4
PMN02 | 2435151V | INSATSHYLSA PPH | 22X16MM | ST | 11.4
PMN02 | 2435152 | INSATSHYLSA PPH | 28X20MM | ST | 11.4
PMN02 | 2435153 | INSATSHYLSA PPH | 20MM | ST | 7.6
PMN02 | 2435154V | INSATSHYLSA PPH | 25MM | ST | 15.2
PMN02 | 2435155 | INSATSHYLSA PPH | 32MM | ST | 19
PMN02 | 2435156 | INSATSHYLSA PPH | 40MM | ST | 23
PMN02 | 2435157V | INSATSHYLSA PPH | 50MM | ST | 26.5
PMN02 | 2435158 | INSATSHYLSA PPH | 63MM | ST | 30.5
PMN02 | 2435159 | INSATSRING PPH | 16X2,0MM | ST | 83.5
PMN02 | 2435160 | INSATSRING PPH | 20X2,0MM | ST | 7.6
PMN02 | 2435161 | INSATSRING PPH | 25X2,3MM | ST | 11.4
PMN02 | 2435162 | INSATSRING PPH | 32X2,9MM | ST | 15.2
PMN02 | 2435163 | INSATSRING PPH | 40X3,7MM | ST | 19
PMN02 | 2435164 | INSATSRING PPH | 50X4,6MM | ST | 19
PMN02 | 2435165 | INSATSRING PPH | 63X5,8MM | ST | 34.5
0
PMN11 | 2450013 | 16 BEULCO-SKARVKOPPL RAK | 6605 PEM PN10 | ST | 326
PMN11 | 2450021 | 20 BEULCO-SKARVKOPPL RAK | 6605 PEM PN10 | ST | 363
PMN11 | 2450039V | 25 BEULCO-SKARVKOPPL RAK | 6605 PEM PN10 | ST | 409
PMN11 | 2450047 | 32 BEULCO-SKARVKOPPL RAK | 6605 PEM PN10 | ST | 653
PMN11 | 2450054V | 40 BEULCO-SKARVKOPPL RAK | 6605 PEM PN10 | ST | 950
PMN11 | 2450419 | 16XR15 BEULCO-KOPPLING RAK | 66012 PEM PN16 UTV GG | ST | 222
PMN11 | 2450427 | 20XR20 BEULCO-KOPPLING RAK | 66012 PEM PN 16 UTV GG | ST | 242
PMN11 | 2450435 | 25XR25 BEULCO-KOPPLING RAK | 66012 PEM PN 16 UTV GG | ST | 337
PMN11 | 2450443 | 32XR32 BEULCO-KOPPLING RAK | 66012 PEM PN 16 UTV GG | ST | 510
PMN11 | 2450450 | 40XR40 BEULCO-KOPPLING RAK | 66012 PEM PN 16 UTV GG | ST | 741
PMN11 | 2450807 | 32XR20 BEULCO-KOPPLING RAK | 6601 PEM PN10 UTV GG | ST | 425
PMN11 | 2450823 | 20XR15 BEULCO-KOPPLING RAK | 6601 PEM PN10 UTV GG | ST | 207
PMN11 | 2450825 | KOPPL.RAK UTV 6601-28 GAMLA PE |  | ST | 731
PMN11 | 2450826 | KOPPL.RAK UTV 6601-36 GAMLA PE |  | ST | 1025
PMN11 | 2450827 | KOPPL.RAK UTV 6601-42 GAMLA PE |  | ST | 1090
PMN11 | 2450831 | 25XR20 BEULCO-KOPPLING RAK | 6601 PEM PN10 UTV GG | ST | 284
PMN11 | 2450849 | 32XR25 BEULCO-KOPPLING RAK | 6601 PEM PN10 UTV GG | ST | 409
PMN11 | 2450856 | 40XR32 BEULCO-KOPPLING RAK | 6601 PEM PN10 UTV GG | ST | 574
PMN11 | 2450908 | 40XR25 BEULCO-KOPPLING RAK | 6601 PEM PN10 UTV GG | ST | 622
PMN11 | 2451219 | 16XR15 BEULCO-KOPPLING RAK | 66112 PEM PN10 INVGG | ST | 176
PMN11 | 2451227 | 20XR20 BEULCO-KOPPLING RAK | 66112 PEM PN10 INVGG | ST | 222
PMN11 | 2451235 | 25XR25 BEULCO-KOPPLING RAK | 66112 PEM PN10 INVGG | ST | 280
PMN11 | 2451243 | 32XR32 BEULCO-KOPPLING RAK | 66112 PEM PN10 INVGG | ST | 409
PMN11 | 2451250 | 40XR40 BEULCO-KOPPLING RAK | 66112 PEM PN10 INVGG | ST | 574
PMN11 | 2451607 | 40XR25 BEULCO-KOPPL RAK | 66110 PEM PN16 INVGG | ST | 574
PMN11 | 2451623 | 20XR15 BEULCO-KOPPL RAK | 66110 PEM PN16 INVGG | ST | 189
PMN11 | 2451631 | 25XR20 BEULCO-KOPPL RAK | 66110 PEM PN16 INVGG | ST | 251
PMN11 | 2451649 | 32XR25 BEULCO-KOPPL RAK | 66110 PEM PN16 INVGG | ST | 387
PMN11 | 2451656 | 40XR32 BEULCO-KOPPL RAK | 66110 PEM PN16 INVGG | ST | 574
PMN11 | 2451755 | 32XR20 BEULCO-KOPPL RAK | 66110 PEM PN16 INVGG | ST | 543
PMN11 | 2452019 | 16 BEULCO-VINKELKOPPLING | 66301 PEM PN10 | ST | 477
PMN11 | 2452027 | 20 BEULCO-VINKELKOPPLING | 66301 PEM PN10 | ST | 517
PMN11 | 2452035 | 25 BEULCO-VINKELKOPPLING | 66301 PEM PN10 | ST | 636
PMN11 | 2452043 | 32 BEULCO-VINKELKOPPLING | 66301 PEM PN10 | ST | 897
PMN11 | 2452050 | 40 BEULCO-VINKELKOPPLING | 66301 PEM PN10 | ST | 1475
PMN11 | 2454411 | 16 BEULCO-T-KOPPL | 6618 PEM PN10 | ST | 556
PMN11 | 2454429 | 20 BEULCO-T-KOPPL | 6618 PEM PN10 | ST | 785
PMN11 | 2454437 | 25 BEULCO-T-KOPPL | 6618 PEM PN10 | ST | 803
PMN11 | 2454445 | 32 BEULCO-T-KOPPL | 6618 PEM PN10 | ST | 1175
PMN11 | 2454452 | 40 BEULCO-T-KOPPL | 6618 PEM PN10 | ST | 1660
PMN11 | 2455210 | 16XR15 BEULCO-T-KOPPL UTV. GG. | PÅ AVSTICK. 66180 PEM PN10 | ST | 449
PMN11 | 2455228 | 20XR15 BEULCO-T-KOPPL UTV. GG. | PÅ AVSTICK. 66180 PEM PN10 | ST | 583
PMN11 | 2455236 | 25XR20 BEULCO-T-KOPPL UTV. GG. | PÅ AVSTICK. 66180 PEM PN10 | ST | 754
PMN11 | 2455244 | 32XR25 BEULCO-T-KOPPL UTV. GG. | PÅ AVSTICK. 66180 PEM PN10 | ST | 987
PMN11 | 2455251 | 40XR32 BEULCO-T-KOPPL UTV. GG. | PÅ AVSTICK. 66180 PEM PN10 | ST | 1565
PMN11 | 2460020 | 20 BEULCO-SKARVKOPPL RAK | 7705 PEM PN10 | ST | 470
PMN11 | 2460038 | 25 BEULCO-SKARVKOPPL RAK | 7705 PEM PN10 | ST | 478 | J
PMN11 | 2460046 | 32 BEULCO-SKARVKOPPL RAK | 7705 PEM PN10 | ST | 706 | J
PMN11 | 2460053 | 40 BEULCO SKARVKOPPL RAK | 7705 PEM PN10 | ST | 1020 | J
PMN11 | 2460061 | 50 BEULCO-SKARVKOPPL RAK | 7705 PEM PN10 | ST | 1520 | J
PMN11 | 2460079 | 63 BEULCO-SKARVKOPPL RAK | 7705 PEM PN10 | ST | 2330 | J
PMN11 | 2460087 | 75 BEULCO-SKARVKOPPL RAK | 7705 PEM PN10 | ST | 5675 | J
PMN11 | 2460129 | 90 BEULCO-SKARVKOPPL RAK | 7705 PEM PN 10 | ST | 10250
PMN11 | 2460137 | 110 BEULCO SKARVKOPPL RAK | 7705 PEM PN 10 | ST | 13350
PMN11 | 2460426 | 20XR20 BEULCO-KOPPL RAK | 77012 PEM PN10 UTVGG | ST | 273
PMN11 | 2460434 | 25XR25 BEULCO-KOPPL RAK | 77012 PEM PN10 UTVGG | ST | 457
PMN11 | 2460442 | 32XR32 BEULCO-KOPPL RAK | 77012 PEM PN10 UTVGG | ST | 491 | J
PMN11 | 2460459 | 40XR40 BEULCO-KOPPL RAK | 77012 PEM PN10 UTVGG | ST | 750 | J
PMN11 | 2460467 | 50XR50 BEULCO-KOPPL RAK | 77012 PEM PN10 UTVGG | ST | 1135 | J
PMN11 | 2460491V | 75XR80 BEULCO KOPPL RAK | 77012 PEM PN10 UTV GG | ST | 5450
PMN11 | 2460814 | 40XR25 BEULCO KOPPL RAK | 7701 PEM PN10 UTV GG | ST | 668
PMN11 | 2460822 | 20XR15 BEULCO-KOPPL RAK | 7701 PEM PN10 UTV GG | ST | 262
PMN11 | 2460848 | 32XR25 BEULCO-KOPPL RAK | 7701 PEM PN10 UTVGG | ST | 434 | J
PMN11 | 2460855 | 40XR32 BEULCO-KOPPL RAK | 7701 PEM PN10 UTVGG | ST | 635 | J
PMN11 | 2460863 | 50XR40 BEULCO-KOPPL RAK | 7701 PEM PN10 UTVGG | ST | 1050 | J
PMN11 | 2460871 | 63XR50 BEULCO-KOPPL RAK | 7701 PEM PN10 UTVGG | ST | 1525 | J
PMN11 | 2460889 | 75XR65 BEULCO-KOPPLING RAK | 7701 PEM PN10 UTV GG | ST | 2660 | J
PMN11 | 2460905 | 75XR50 BEULCO-KOPPL RAK | 7701 PEM PN10 UTV GG | ST | 2965
PMN11 | 2460921 | 90X65 BEULCO KOPPLING | 7701 PLAST-UTV GG FÖRM | ST | 8675
PMN11 | 2460939 | 90XR80 BEULCO-KOPPLING RAK | 7701 PEM PN10 UTV GG | ST | 6375
PMN11 | 2460947 | 110X80 BEULCO KOPPLING | 7701 PLAST-UTV GG FÖRM | ST | 10400
PMN11 | 2460954 | 110X100 BEULCO-KOPPLING | 7701 PLAST-UTV GG FÖRM | ST | 7550
PMN11 | 2461226 | 20XR20 BEULCO-KOPPLING RAK | NR 77112 PEM PN10 INV GG | ST | 314
PMN11 | 2461234 | 25XR25 BEULCO-KOPPLING RAK | 77112 PEM PN 10 INV GG | ST | 339
PMN11 | 2461242 | 32XR32 BEULCO-KOPPL RAK | 77112 PEM PN10 INVGG | ST | 491 | J
PMN11 | 2461259 | 40XR40 BEULCO-KOPPL RAK | 77112 PEM PN10 INVGG | ST | 812 | J
PMN11 | 2461267 | 50XR50 BEULCO-KOPPL RAK | 77112 PEM PN10 INVGG | ST | 1135 | J
PMN11 | 2461283 | 63XR65 BEULCO KOPPL RAK | 77112 PEM PN10 INV GG | ST | 1730
PMN11 | 2461291 | 75XR80 BEULCO KOPPL RAK | 77112 PEM PN 10 INV GG | ST | 3440
PMN11 | 2461614 | 40XR25 BEULCO-KOPPL RAK | 77110 PEM PN10 INVGG | ST | 728
PMN11 | 2461622 | 20XR15 BEULCO-KOPPL RAK | 77110 PEM PN10 INVGG | ST | 285
PMN11 | 2461630 | 25XR20 BEULCO-KOPPL RAK | 77110 PEM PN10 INVGG | ST | 296
PMN11 | 2461648 | 32XR25 BEULCO-KOPPL RAK | 77110 PEM PN10 INVGG | ST | 434 | J
PMN11 | 2461655 | 40XR32 BEULCO-KOPPL RAK | 77110 PEM PN10 INVGG | ST | 635 | J
PMN11 | 2461663 | 50XR40 BEULCO-KOPPL RAK | 77110 PEM PN10 INVGG | ST | 999
PMN11 | 2461671 | 63XR50 BEULCO-KOPPL RAK | 77110 PEM PN10 INVGG | ST | 1525 | J
PMN11 | 2461689 | 75XR65 BEULCO-KOPPLING RAK | 77110 PEM PN10 INV GG | ST | 2965 | J
PMN11 | 2461721 | 90X65 BEULCO KOPPLING | 77110 PLAST-INV GG FÖRM | ST | 8650
PMN11 | 2461739 | 90XR80 BEULCO-KOPPLING RAK | 77110 PEM PN10 INV GG | ST | 6375
PMN11 | 2461747 | 110X80 BEULCO KOPPLING | 77110 PLAST-INV GG FÖRM | ST | 8300
PMN11 | 2461754 | 110X100 BEULCO KOPPLING | 11770 PLAST-INV GG FÖRM | ST | 11800
PMN11 | 2462026 | 20 BEULCO-VINKELKOPPLING | 77301 PEM PN10 | ST | 601
PMN11 | 2462034 | 25 BEULCO-VINKELKOPPLING | 77301 PEM PN10 | ST | 706
PMN11 | 2462042V | 32 BEULCO-VINKELKOPPL | 77301 PEM PN10 | ST | 1010 | J
PMN11 | 2462059 | 40 BEULCO-VINKELKOPPL | 77301 PEM PN10 | ST | 1610
PMN11 | 2462067 | 50 BEULCO-VINKELKOPPL | 77301 PEM PN10 | ST | 2345
PMN11 | 2462075V | 63 BEULCO-VINKELKOPPL | 77301 PEM PN10 | ST | 3480
PMN11 | 2462083V | 75 BEULCO VINKELKOPPLING | 77301 PLAST-PLAST | ST | 6650
PMN11 | 2462125 | 90 BEULCO VINKELKOPPL | 77301 PLAST | ST | 17500
PMN11 | 2462133 | 110 BEULCO VINKELKOPPL | 77301 PLAST | ST | 22900
PMN11 | 2462745 | 40 BEULCO PROPP MED O-RING | 7751 | ST | 183
PMN11 | 2462760 | 63 BEULCO PROPP MED O-RING | 7751 | ST | 0
PMN11 | 2462828V | 20XR15 BEULCO-VINKELKOPPL | 7730 PEM PN10 UTV GG | ST | 414
PMN11 | 2462836 | 25XR20 BEULCO-VINKELKOPPL | 7730 PEM PN10 UTV GG | ST | 414
PMN11 | 2462844 | 32XR25 BEULCO-VINKELKOPPL | 7730 PEM PN10 UTV GG | ST | 604 | J
PMN11 | 2462851V | 40XR32 BEULCO-VINKELKOPPL | 7730 PEM PN10 UTVGG | ST | 989
PMN11 | 2462869V | 50XR40 BEULCO-VINKELKOPPL | 7730 PEM PN10 UTVGG | ST | 1240
PMN11 | 2462877 | 63XR50 BEULCO-VINKELKOPPL | 7730 PEM PN10 UTVGG | ST | 2085 | J
PMN11 | 2462885 | 75X65 BEULCO VINKELKOPPLING | 7730 PLAST-UTV GG FÖRM | ST | 4430
PMN11 | 2462927 | 90XR65 BEULCO VINKELKOPPL | 7730 PLAST-UTV GG | ST | 10250
PMN11 | 2462935 | 90XR80 BEULCO VINKELKOPPL | 7730 PLAST-UTV GG | ST | 11100
PMN11 | 2462943 | 110XR80 BEULCO VINKELKOPPL | 7730 PLAST-UTV GG | ST | 13050
PMN11 | 2464436V | 25 BEULCO-T-KOPPL | 7718 PEM PN10 | ST | 866
PMN11 | 2464444 | 32 BEULCO-T-KOPPL | 7718 PEM PN10 | ST | 1185 | J
PMN11 | 2464451 | 40 BEULCO-T-KOPPL | 7718 PEM PN10 | ST | 1850
PMN11 | 2464469V | 50 BEULCO-T-KOPPL | 7718 PEM PN10 | ST | 3670
PMN11 | 2464477V | 63 BEULCO-T-KOPPL | 7718 PEM PN10 | ST | 4440
PMN11 | 2464485V | 75 BEULCO T-KOPPLING | 7718 FÖR PLAST | ST | 8350
PMN11 | 2464527V | 90 BEULCO T-KOPPL |  | ST | 24200
PMN11 | 2464535V | 110 BEULCO T-KOPPL | 7718 FÖR PE | ST | 31200
PMN11 | 2464808 | 63X32 BEULCO T-KOPPL | 7719 PEM PN10 | ST | 5775
PMN11 | 2464816 | 75X40 BEULCO T-KOPPLING | 7719 FÖR PLAST-FÖRM | ST | 7175
PMN11 | 2464832 | 25 x 20 Beulco T-kupling | 7719 for plast | ST | 961
PMN11 | 2464840 | 32X25 BEULCO T-KOPPLING | 7719 FÖR PLAST-FÖRM | ST | 1300
PMN11 | 2464857 | 40X32 BEULCO T-KOPPL | 7719 PEM PN10 | ST | 1955
PMN11 | 2464865 | 50X40 BEULCO T-KOPPLING | 7719 FÖR PLAST-FÖRM | ST | 3720
PMN11 | 2464873 | 63 x 50 Beulco T-kupling | 7719 for plast | ST | 4510
PMN11 | 2464899 | 63X40 BEULCO-T-KOPPLING | 7719 PEM PN10 | ST | 6425
PMN11 | 2465227 | 20XR15 BEULCO-T-KOPPL | 77180 PEM PN10 UTVGG | ST | 519
PMN11 | 2465235 | 25XR20 BEULCO-T-KOPPL | 77180 PEM PN10 UTVGG | ST | 604
PMN11 | 2465243 | 32XR25 BEULCO-T-KOPPL | 77180 PEM PN10 UTVGG | ST | 758
PMN11 | 2465250 | 40XR32 BEULCO-T-KOPPL | 77180 PEM PN10 UTVGG | ST | 1165
PMN11 | 2465268 | 50XR40 BEULCO-T-KOPPL | 77180 PEM PN10 UTVGG | ST | 2605
PMN11 | 2465276 | 63XR50 BEULCO-T-KOPPL | 77180 PEM PN10 UTVGG | ST | 3200
PMN11 | 2465284 | 75X65 BEULCO T-KOPPLING | 77180 FÖR PLAST-UTV GG | ST | 5475
PMN11 | 2465326 | 90X65 BEULCO T-KOPPL | 77180 PLAST-UTV GG | ST | 19400
PMN11 | 2465334 | 90X80 BEULCO T-KOPPL | 77180 PLAST-UTV GG | ST | 17800
PMN11 | 2465342 | 110X80 BEULCO T-KOPPL | 77180 PLAST-UTV GG | ST | 21700
PMN11 | 2465359 | 110X100 BEULCO T-KOPPL | 77180 PLAST-UTV GG | ST | 18200
PMN11 | 2466522 | 20 BEULCO-STÖDHYLSA | 7700 PEM PN10 | ST | 62
PMN11 | 2466524 | 40x2,4 BEULCO-STÖDHYLSA | 7700 PEM PN6,3 | ST | 124
PMN11 | 2466530 | 25 BEULCO-STÖDHYLSA | 7700 PEM PN10 | ST | 80
PMN11 | 2466548 | 32x2,9 BEULCO-STÖDHYLSA | 7700 PEM PN10 | ST | 126
PMN11 | 2466555 | 40x3,7 BEULCO-STÖDHYLSA | 7700 PEM PN10 | ST | 137
PMN11 | 2466563 | 50 BEULCO-STÖDHYLSA | 7700 PEM PN10 | ST | 224
PMN11 | 2466571 | 63 BEULCO-STÖDHYLSA | 7700 PEM PN10 | ST | 386
PMN11 | 2466589 | 75 BEULCO-STÖDHYLSA | 7700 PEM PN10 | ST | 588
PMN11 | 2466621 | 20 BEULCO-STÖDHYLSA | 7700 PEL PN10 | ST | 62
PMN11 | 2466639 | 25 BEULCO-STÖDHYLSA | 7700 PEL PN10 | ST | 90
PMN11 | 2466647 | 32 BEULCO-STÖDHYLSA | 7700 PEL PN10 | ST | 144
PMN11 | 2466654 | 40 BEULCO-STÖDHYLSA | 7700 PEL PN10 | ST | 157
PMN11 | 2466662 | 50 BEULCO-STÖDHYLSA | 7700 PEL PN10 | ST | 260
PMN11 | 2466670 | 63 BEULCO-STÖDHYLSA | 7700 PEL PN10 | ST | 386
PMN11 | 2466720 | 90 BEULCO STÖDHYLSA | 7700 PEM PN10 | ST | 1245
PMN11 | 2466738 | 110 BEULCO STÖDHYLSA | 7700 PEM PN 10 | ST | 1340
PMN11 | 2467637 | PROPP NR 684 DN 25 |  | ST | 211
PMN11 | 2467645 | PROPP NR 684 DN 32 |  | ST | 378 | J
PMN11 | 2467652 | PROPP DN 40 |  | ST | 475
PMN11 | 2467660 | PROPP NR 684 DN 50 |  | ST | 712 | J
PMN11 | 2468072 | 32X25 BEULCO-FÖRM-MUFF | 6911 INV GG | ST | 355
PMN11 | 2468106 | 40X25 BEULCO-FÖRM-MUFF | 6911 INV GG | ST | 439
PMN11 | 2468163 | 50X40 BEULCO-FÖRM-MUFF | 6911 INV GG | ST | 1235
PMN11 | 9062837 | 36XR32 KOPPLING RAK UTV GGA | GAMLA PEL PN6 NR 6601 | ST | 1055
0
PMN12 | 1140301 | 75 ISIFLO RAK SKARV | TYP 101 SKJUTMUFF | ST | 4840
PMN12 | 1140302 | 90 ISIFLO RAK SKARV | TYP 101 SKJUTMUFF | ST | 5675
PMN12 | 1140303 | 110 ISIFLO RAK SKARV | TYP 101 SKJUTMUFF | ST | 6925
PMN12 | 1140307 | VINKEL 45GR TYP 123 | 123-75X75 | ST | 6350
PMN12 | 1140308 | VINKEL 45GR TYP 123 | 123-90X90 | ST | 7350
PMN12 | 1140309 | VINKEL 45GR TYP 123 | 123-110X110 | ST | 9000
PMN12 | 1140313 | FLÄNSKOPPLING TYP 160 | 160-75XDN65 | ST | 3090
PMN12 | 1140314 | FLÄNSKOPPLING TYP 160 | 160-90XDN80 | ST | 3460
PMN12 | 1140315 | FLÄNSKOPPLING TYP 160 | 160-110XDN 100 | ST | 4270
PMN12 | 1140316 | FLÄNSKOPPLING TYP 160 | 160-160XDN 150 | ST | 6600
PMN12 | 1140323 | 120-75x75 VINKEL 90 STÅL |  | ST | 4810
PMN12 | 1140324 | 120-90x90 VINKEL 90 STÅL |  | ST | 5625
PMN12 | 1140325 | 120-110x110 VINKEL90 STÅL |  | ST | 7000
PMN12 | 1140338 | 120-160x160 VINKEL90 STÅL |  | ST | 9925
PMN12 | 1140339 | 101-160x160 SKJUTMUFF ST |  | ST | 10300
PMN12 | 1140394 | ISIFLO 75*75*75 T-RÖR |  | ST | 6475
PMN12 | 1140395 | 125-90x90x90 T-Rör |  | ST | 7600
PMN12 | 1140396 | 125-110x110x110 T-Rör |  | ST | 9225
PMN12 | 1140397 | 125-160x160x160 T-Rör |  | ST | 13400
PMN12 | 1140398 | 110-110x100 RAK STÅ KOPL. |  | ST | 5500
PMN12 | 1140457 | 180-75 STÖDHYLLSA PN10 |  | ST | 878
PMN12 | 1140458 | 180-90 STÖDHYLLSA PN10 |  | ST | 1060
PMN12 | 1140459 | 180-110 STÖDHYLLSA PN10 |  | ST | 1085
PMN12 | 1140840 | 147-75xR50 ÖVERGÅ INV.GGA |  | ST | 3720
PMN12 | 1140841 | 147-90xR50 ÖVERG. INV.GGA |  | ST | 6150
PMN12 | 1140842 | 147-110xR80 ÖVERG.INV.GGA |  | ST | 6400
PMN12 | 1140843 | 147-160xR100 ÖVERG.IV.GGA |  | ST | 6300
PMN12 | 1140844 | 148-75xDN65 FLÄNS ÖVERG. |  | ST | 2345
PMN12 | 1140845 | 148-90xDN80 FLÄNS ÖVERG. |  | ST | 2795
PMN12 | 1140846 | 148-110xDN100 FLÄNS ÖVERG |  | ST | 3430
PMN12 | 1140847 | 148-160xDN150 FLÄNS ÖVERG |  | ST | 5475
PMN12 | 1866187 | 181-32 STÖDHYLSA METALL |  | ST | 98
PMN12 | 1866188 | 181-40 STÖDHYLSA METALL |  | ST | 141
PMN12 | 1866189 | 181-50 STÖDHYLSA METALL |  | ST | 214
PMN12 | 2500015 | 16 ISIFLO-KOPPLING RAK | TYP 100 PLAST | ST | 290
PMN12 | 2500016 | 100-21x20 RAK KOPPLING |  | ST | 449
PMN12 | 2500017 | 22X20 ISIFLO-KOPPLING RAK | NR 100 GAMLA DIM. | ST | 564
PMN12 | 2500018 | ISIFLO 22*25 MM GAMMALKOPPLING | TYP 100 | ST | 557
PMN12 | 2500019 | 27x25 ISIFLOKOPPLING RAK | ALLRÖRSKOPPLING TYP 100 | ST | 557
PMN12 | 2500020V | ISIFLO 28*25 MM TYP 100 |  | ST | 1055 | J
PMN12 | 2500021 | 100-30:5x25 RAK KOPPLING |  | ST | 1530
PMN12 | 2500022 | 34X32 ISIFLO-KOPPLING RAK | NR 100 GAMLA DIM. | ST | 676 | J
PMN12 | 2500023 | 20 ISIFLO-KOPPLING RAK | TYP 100 PLAST | ST | 298
PMN12 | 2500024 | 35X32 ISIFLOKOPPLING RAK | TYP 100 | ST | 1990 | J
PMN12 | 2500025 | ISIFLO36*32 MM TYP 100 |  | ST | 1465 | J
PMN12 | 2500026 | ISIFLO 38*40 MM TYP 100 |  | ST | 2520
PMN12 | 2500027 | ISIFLO 40*42 MM TYP 100 |  | ST | 897 | J
PMN12 | 2500028 | 45x40 ISIFLOKOPPLING RAK | ALLRÖRSKOPPLING TYP 100 | ST | 3660
PMN12 | 2500029 | 49X50 ISIFLO-KOPPLING RAK | NR 100 GAMLA DIM. | ST | 1310 | J
PMN12 | 2500030 | 54X50 ISIFLO-KOPPLING RAK | NR 100 GAMLA DIM. | ST | 2895 | J
PMN12 | 2500031 | 25 ISIFLO-KOPPLING RAK | TYP 100 PLAST | ST | 329 | J
PMN12 | 2500032 | 57x63 ISIFLOKOPPLING RAK | ALLRÖRSKOPPLING TYP 100 | ST | 4660
PMN12 | 2500034 | 110-21xR15 RAK KOP UTV GG |  | ST | 282
PMN12 | 2500035 | 110-27xR20 RAK KOP UTV GG |  | ST | 322
PMN12 | 2500036 | SET-110-30:5xR25 R KOP UT |  | ST | 1760
PMN12 | 2500037 | 110-34xR25 RAK KOP UTV GG |  | ST | 394
PMN12 | 2500038 | SET-110-38xR25 RAK KOP UT |  | ST | 2305
PMN12 | 2500039 | 110-42xR32 RAK KOP UTV GG |  | ST | 564
PMN12 | 2500040 | 110-49xR40 RAK KOP UTV GG |  | ST | 875
PMN12 | 2500041 | 110-60xR50 RAK KOP UTV GG |  | ST | 1330
PMN12 | 2500042 | 116-21xR15 RAK KOP INV GG |  | ST | 282
PMN12 | 2500043 | 116-27xR20 RAK KOP INV GG |  | ST | 322
PMN12 | 2500044 | 116-30:5xR20 R KOP IN GGA |  | ST | 1240
PMN12 | 2500045 | 116-34xR25 RAK KOP INV GG |  | ST | 383
PMN12 | 2500046 | 116-42x32 RAK KOPL INV GG |  | ST | 561
PMN12 | 2500047 | 116-49xR40 RAK KOP INV GG |  | ST | 850
PMN12 | 2500048 | 116-60xR50 RAK KOP INV GG |  | ST | 1185
PMN12 | 2500049 | 32 ISIFLO-KOPPLING RAK | TYP 100 PLAST | ST | 391 | J
PMN12 | 2500050 | SET-100-42x32 RAK KOPPLIN |  | ST | 1280
PMN12 | 2500051 | SET-100-49x32 RAK KOPPLIN |  | ST | 1765
PMN12 | 2500052 | SET-100-49x40 RAK KOPPLIN |  | ST | 1750
PMN12 | 2500053 | SET-100-60x50 RAK KOPPLIN |  | ST | 2870
PMN12 | 2500056 | 40 ISIFLO-KOPPLING RAK | TYP 100 PLAST | ST | 676 | J
PMN12 | 2500057 | SET-110-54xR50 RAK KOP UT |  | ST | 3290
PMN12 | 2500058 | SET-110-35xR32 RAK KOP UT |  | ST | 2250
PMN12 | 2500059 | SET-110-36xR32 RAK KOP UT |  | ST | 1720
PMN12 | 2500064 | 50 ISIFLO-KOPPLING RAK | NR 100 PLAST | ST | 1060 | J
PMN12 | 2500065 | SET-100-38x32 RAK KOPPLIN |  | ST | 2515
PMN12 | 2500066 | SET-100-45x32 RAK KOPPLING |  | ST | 3660
PMN12 | 2500067 | 100-45x42 RAK KOPPLING |  | ST | 2720
PMN12 | 2500068 | 40x28 ISIFLO-KOPPLING RAK | TYP 100 ÖVERG PEM-KOPPAR | ST | 716
PMN12 | 2500074 | 60X63 ISIFLO-KOPPLING RAK | NR 100 GAMLA DIM. | ST | 2145
PMN12 | 2500075 | 63 ISIFLO-KOPPLING RAK | TYP 100 PLAST | ST | 1495 | J
PMN12 | 2500081 | 16 ISIFLO O-RING |  | ST | 24
PMN12 | 2500082 | 20 ISIFLO O-RING |  | ST | 24.5
PMN12 | 2500083 | 25 ISIFLO O-RING |  | ST | 24
PMN12 | 2500084 | 32 ISIFLO O-RING |  | ST | 24
PMN12 | 2500085 | ISIFLO O-RING 40 MM | TÅL UPP TILL 110 GR | ST | 28
PMN12 | 2500086 | 50 ISIFLO O-RING |  | ST | 34 | J
PMN12 | 2500087 | 63 ISIFLO O-RING |  | ST | 40
PMN12 | 2500089 | 100-21x21 RAK KOPPLING |  | ST | 543
PMN12 | 2500090 | 100-27x27 RAK KOPPLING |  | ST | 572
PMN12 | 2500091 | 100-34x34 RAK KOPPLING |  | ST | 723
PMN12 | 2500092 | 100-42x42 RAK KOPPLING |  | ST | 1215
PMN12 | 2500093 | 100-49x49 RAK KOPPLING |  | ST | 1710
PMN12 | 2500094 | 100-60x60 RAK KOPPLING |  | ST | 3250
PMN12 | 2500312 | 16XR15 ISIFLO-KOPPLING RAK | NR 105 UTV GG | ST | 231
PMN12 | 2500320 | 20XR20 ISIFLO-KOPPLING RAK | NR 105 UTV GG | ST | 221 | J
PMN12 | 2500338 | 25XR25 ISIFLO-KOPPLING RAK | NR 105 UTV GG | ST | 239 | J
PMN12 | 2500346 | 32XR32 ISIFLO-KOPPLING RAK | NR 105 UTV GG | ST | 405 | J
PMN12 | 2500353 | 40XR40 ISIFLO-KOPPLING RAK | NR 105 UTV GG | ST | 481 | J
PMN12 | 2500361 | 50XR50 ISIFLO-KOPPLING RAK | NR 105 UTV GG | ST | 615 | J
PMN12 | 2500511 | ISIFLO 112 25*GU15 | REDUSERAD UTVG | ST | 261
PMN12 | 2500586 | 63XR40 ISIFLO-KOPPLING RAK | NR 110 UTV GG | ST | 1020
PMN12 | 2500619 | 110-20xR15 RAK KOP UTV GG |  | ST | 214
PMN12 | 2500627 | 110-25xR20 RAK KOP UTV GG |  | ST | 235
PMN12 | 2500634V | 112-32xR20 RAK KOP UTV GG |  | ST | 373
PMN12 | 2500635 | 32XR25 ISIFLO-KOPPLING RAK | NR 110 UTV GG | ST | 275 | J
PMN12 | 2500643 | 40XR32 ISIFLO-KOPPLING RAK | NR 110 UTV GG | ST | 409 | J
PMN12 | 2500650 | 50XR40 ISIFLO-KOPPLING RAK | NR 110 UTV GG | ST | 611 | J
PMN12 | 2500669 | 63XR50 ISIFLO-KOPPLING RAK | NR 110 UTV GG | ST | 889 | J
PMN12 | 2500670 | 75XR 65/50 ISIFLO KOPPLING | FAB. NR 110 PLAST- UTV/INV.GG | ST | 3280 | J
PMN12 | 2500671 | 110-75xR80xR65 R UT IN GG |  | ST | 3260
PMN12 | 2500672 | 90XR 80/65 ISIFLO KOPPLING | FAB. NR 110 PLAST- UTV/INV.GG | ST | 3900 | J
PMN12 | 2500734 | 40XR25 ISIFLO-KOPPLING RAK | NR 110 UTV GG | ST | 480
PMN12 | 2500742 | 112-50xR32 RAK KOP UTV GG |  | ST | 774
PMN12 | 2500916 | 115-16xR15 RAK KOP INV GG |  | ST | 239
PMN12 | 2500924 | 115-20xR20 RAK KOP INV GG |  | ST | 225
PMN12 | 2500932 | 25XR25 ISIFLO-KOPPLING RAK | NR 115 INV GG | ST | 268 | J
PMN12 | 2500940 | 32XR32 ISIFLO-KOPPLING RAK | NR 115 INV GG | ST | 434 | J
PMN12 | 2500957 | 40XR40 ISIFLO-KOPPLING RAK | NR 115 INV GG | ST | 485 | J
PMN12 | 2500965 | 50XR50 ISIFLO-KOPPLING RAK | NR 115 INV GG | ST | 759 | J
PMN12 | 2501054 | 25 ISIFLO RAK SKARV | TYP 101 PLAST | ST | 630
PMN12 | 2501062 | 32 ISIFLO RAK SKARV | TYP 101 PLAST | ST | 828 | J
PMN12 | 2501070 | 40 ISIFLO RAK SKARV | TYP 101 PLAST | ST | 1280 | J
PMN12 | 2501088 | 50 ISIFLO RAK SKARV | TYP 101 PLAST | ST | 1780 | J
PMN12 | 2501097 | 63 ISIFLO RAK SKARV | TYP 101 PLAST | ST | 2215 | J
PMN12 | 2501112 | 116-20xR15 RAK KOP INV GG |  | ST | 214
PMN12 | 2501119 | ISIFLO 116 25*GI15 RAK INVG |  | ST | 301
PMN12 | 2501120 | 25XR20 ISIFLO-KOPPLING RAK | NR 116 INV GG | ST | 257 | J
PMN12 | 2501137 | 116-32xR20 RAK KOP INV GG |  | ST | 413
PMN12 | 2501138 | 32XR25 ISIFLO-KOPPLING RAK | NR 116 INV GG | ST | 354 | J
PMN12 | 2501146 | 40XR32 ISIFLO-KOPPLING RAK | NR 116 INV GG | ST | 517 | J
PMN12 | 2501153 | 50XR40 ISIFLO-KOPPLING RAK | NR 116 INV GG | ST | 662 | J
PMN12 | 2501162 | 63XR50 ISIFLO-KOPPLING RAK | NR 116 INV GG | ST | 940 | J
PMN12 | 2501237 | 116-40xR25 RAK KOP.INV.GG |  | ST | 467
PMN12 | 2501245 | 50XR32 ISIFLO-KOPPLING RAK | NR 116 INV GG | ST | 770
PMN12 | 2501328 | 20 ISIFLO-KOPPLING | VINKEL NR 120 PLAST | ST | 380
PMN12 | 2501329 | 40x28 ISIFLO-KOPPLING VINKEL | TYP 120 ÖVERG PEM-KOPPAR | ST | 868
PMN12 | 2501336 | 25 ISIFLO-KOPPLING | VINKEL NR 120 PLAST | ST | 514 | J
PMN12 | 2501344 | 32 ISIFLO-KOPPLING | VINKEL NR 120 PLAST | ST | 517 | J
PMN12 | 2501351 | 40 ISIFLO-KOPPLING | VINKEL NR 120 PLAST | ST | 955 | J
PMN12 | 2501369 | 50 ISIFLO-KOPPLING | VINKEL NR 120 PLAST | ST | 1365 | J
PMN12 | 2501378 | 63 ISIFLO-KOPPLING | VINKEL NR 120 PLAST | ST | 2165 | J
PMN12 | 2501591 | 121-25xR20 VIN 90 UTV GGA |  | ST | 326
PMN12 | 2501609 | 20XR15 ISIFLO KOPPLING | VINKEL NR 121 UTV.GG | ST | 329
PMN12 | 2501625 | 121-20xR20 VIN 90 UTV GGA |  | ST | 326
PMN12 | 2501633 | ISIFLO 25*R25 TYP 121 VINKEL |  | ST | 351
PMN12 | 2501641 | 32XR32 ISIFLO-KOPPLING | VINKEL NR 121 UTV GG | ST | 770
PMN12 | 2501658 | 40XR40 ISIFLO-KOPPLING | VINKEL NR 121 UTV GG | ST | 696
PMN12 | 2501674 | 124-32xR20 VINKEL90 UTV G |  | ST | 420
PMN12 | 2501682 | 32XR25 ISIFLO-KOPPLING | VINKEL NR 121 UTV GG | ST | 550
PMN12 | 2501690 | 124-40xR25 VINK 90G UTV G |  | ST | 777
PMN12 | 2501708 | 40XR32 ISIFLO-KOPPLING | VINKEL NR 121 UTV GG | ST | 696
PMN12 | 2501725 | 63XR50 ISIFLO-KOPPLING | VINKEL NR 121 UTV GG | ST | 1605 | J
PMN12 | 2501726 | 124-63xR40 VIN 90GR UTV G |  | ST | 1470
PMN12 | 2501739 | 124-50xR32 VIN 90 UTV GGA |  | ST | 915
PMN12 | 2501740 | 121-50xR40 VIN 90 UTV GGA |  | ST | 1110
PMN12 | 2501922 | 20XR15 ISIFLO-KOPPLING | VINKEL NR 122 INV GG | ST | 264
PMN12 | 2501923 | 122-25xR15 VIN 90 INV GGA |  | ST | 380
PMN12 | 2501930 | 122-25xR20 VIN 90 INV GGA |  | ST | 311
PMN12 | 2501947 | ISIFLO 32*G20 TYP 122 VINKEL |  | ST | 488
PMN12 | 2501948 | 32XR25 ISIFLO-KOPPLING | VINKEL NR 122 INV GG | ST | 474 | J
PMN12 | 2501955 | 40XR32 ISIFLO-KOPPLING | VINKEL NR 122 INV GG | ST | 749
PMN12 | 2501956 | 122-40xR25 VIN 90 INV GGA |  | ST | 633
PMN12 | 2501962 | 122-50xR32 VIN 90 INV GGA |  | ST | 640
PMN12 | 2501963 | 50XR40 ISIFLO-KOPPLING | VINKEL NR 122 INV GG | ST | 886 | J
PMN12 | 2501972 | 122-63xR50 VIN.90. INV GG |  | ST | 1545
PMN12 | 2502041 | 123-25x25 VINKEL 45GR. |  | ST | 821
PMN12 | 2502042 | ISIFLO 32 MM TYP 123 VINKEL |  | ST | 1110
PMN12 | 2502043 | ISIFLO 40 MM TYP 123 VINKEL |  | ST | 1600
PMN12 | 2502044 | 123-50x50 VINKEL 45GR. |  | ST | 2430
PMN12 | 2502046 | 123-63x63 VINKEL 45 GR. |  | ST | 2860
PMN12 | 2502128 | 129-32xR32 VRID E-VIN UTV |  | ST | 1830
PMN12 | 2502129 | 129-40xR32 VRID E-VIN UTV |  | ST | 1955
PMN12 | 2502133 | 129-40xR40 VRID E-VIN UTV |  | ST | 2385
PMN12 | 2502134 | 129-50xR40 VRID E-VIN UTV |  | ST | 2955
PMN12 | 2502417 | 16 ISIFLO-T-KOPPLING | NR 125 PLAST | ST | 723
PMN12 | 2502425 | 125-20x20x20 T-RÖR |  | ST | 488
PMN12 | 2502433 | 25 ISIFLO-T-KOPPLING | NR 125 PLAST | ST | 543 | J
PMN12 | 2502441 | 32 ISIFLO-T-KOPPLING | NR 125 PLAST | ST | 853 | J
PMN12 | 2502458 | 40 ISIFLO-T-KOPPLING | NR 125 PLAST | ST | 1135 | J
PMN12 | 2502466 | 50 ISIFLO-T-KOPPLING | NR 125 PLAST | ST | 1610 | J
PMN12 | 2502475 | 63 ISIFLO-T-KOPPLING | NR 125 PLAST | ST | 2770 | J
PMN12 | 2502615 | 131-20xR15x20 T-Rör UTV G |  | ST | 564
PMN12 | 2502616 | 229-32xR32 VRID D-VIN UTV |  | ST | 3020
PMN12 | 2502617 | 229-40xR32 VRID D-VIN UTV |  | ST | 3390
PMN12 | 2502618 | 229-40xR40 VRID D-VIN UTV |  | ST | 3770
PMN12 | 2502619 | 16 TRYCKRING |  | ST | 24
PMN12 | 2502620 | 20 TRYCKRING |  | ST | 24
PMN12 | 2502621 | 25 TRYCKRING |  | ST | 24
PMN12 | 2502622 | 32 TRYCKRING |  | ST | 24
PMN12 | 2502623 | 40 TRYCKRING |  | ST | 33
PMN12 | 2502624 | 50 TRYCKRING |  | ST | 43.5
PMN12 | 2502626 | 16 KLÄMRING |  | ST | 27
PMN12 | 2502627 | 20 KLÄMRING |  | ST | 27
PMN12 | 2502628 | 25 KLÄMRING |  | ST | 27
PMN12 | 2502629 | 32 KLÄMRING |  | ST | 43.5
PMN12 | 2502630 | 40 KLÄMRING |  | ST | 47
PMN12 | 2502631 | 131-25xR20x25 T-Rör UTV G |  | ST | 665
PMN12 | 2502632 | 50 KLÄMRING |  | ST | 51
PMN12 | 2502634 | 16 MUTTER |  | ST | 51
PMN12 | 2502635 | 20 MUTTER |  | ST | 61.5
PMN12 | 2502636 | 25 MUTTER |  | ST | 80
PMN12 | 2502637 | 32 MUTTER |  | ST | 98
PMN12 | 2502638 | 40 MUTTER |  | ST | 167
PMN12 | 2502639 | 50 MUTTER |  | ST | 225
PMN12 | 2502641 | 63 MUTTER |  | ST | 322
PMN12 | 2502642 | 63 TRYCKRING |  | ST | 90.5
PMN12 | 2502643 | 63 KLÄMRING |  | ST | 43.5
PMN12 | 2502649 | 131-32xR25x32 T-Rör UTV G |  | ST | 907
PMN12 | 2502664 | 131-40xR32x40 T-Rör UTV G |  | ST | 1165
PMN12 | 2502672 | 131-50xR40X50 T-Rör UTV G |  | ST | 1720
PMN12 | 2502699 | 131-63x50x63 T-Rör UTV G |  | ST | 2535
PMN12 | 2502748 | 130-25x20x25 T-RÖR |  | ST | 630
PMN12 | 2502763 | 130-32x25x32 |  | ST | 828
PMN12 | 2502789 | 40X32 ISIFLO-T-KOPPLING | NR 130 PLAST | ST | 1200
PMN12 | 2502813 | 50X32 ISIFLO-T-KOPPLING | NR 130 PLAST | ST | 1610 | J
PMN12 | 2502821 | 50X40 ISIFLO-T-KOPPLING | NR 130 PLAST | ST | 1835
PMN12 | 2502863 | 63X40 ISIFLO-T-KOPPLING | NR 130 PLAST | ST | 2585
PMN12 | 2502871 | 63X32 ISIFLO-T-KOPPLING | NR 130 PLAST | ST | 2450 | J
PMN12 | 2503027 | 25X16 ISIFLO-FÖRMINSKNINGS | INLÄGG NR 140 | ST | 231
PMN12 | 2503035 | 25X20 ISIFLO-FÖRMINSKNINGS | INLÄGG NR 135 | ST | 231
PMN12 | 2503050 | 32X20 ISIFLO-FÖRMINSKNINGS | INLÄGG NR 140 | ST | 335 | J
PMN12 | 2503068 | 32X25 ISIFLO-FÖRMINSKNINGS | INLÄGG NR 135 | ST | 290 | J
PMN12 | 2503092 | 40X25 ISIFLO-FÖRMINSKNINGS | INLÄGG NR 140 | ST | 413
PMN12 | 2503100 | 40X32 ISIFLO-FÖRMINSKNINGS | INLÄGG NR 135 | ST | 383 | J
PMN12 | 2503134 | 50X32 ISIFLO-FÖRMINSKNINGS | INLÄGG NR 140 | ST | 503 | J
PMN12 | 2503142 | 50X40 ISIFLO-FÖRMINSKNINGS | INLÄGG NR 135 | ST | 485 | J
PMN12 | 2503176 | 63X40 ISIFLO-FÖRMINSKNINGS | INLÄGG NR 140 | ST | 1030 | J
PMN12 | 2503177 | 140-63x57 2-STEGS FÖRM. |  | ST | 3160
PMN12 | 2503184 | 63X50 ISIFLO-FÖRMINSKNINGS | INLÄGG NR 135 | ST | 792 | J
PMN12 | 2503186 | 140-40x38 2-STEGS FÖRMIN. |  | ST | 1840
PMN12 | 2503195 | 142-25x27 ÖVERGÅNG UDD RÖ |  | ST | 1040
PMN12 | 2503196 | 32X34 ISIFLO 142 | STÅLÖVERGÅNG | ST | 1080
PMN12 | 2503197 | 40X42 ISIFLO 142 | STÅLÖVERGÅNG | ST | 1440
PMN12 | 2503198 | 50X48 ISIFLO 142 | STÅLÖVERGÅNG | ST | 1760
PMN12 | 2503200 | 142-63x60 ÖVERG UDDA RÖR |  | ST | 2485
PMN12 | 2503231 | 143-32x32 VRIDBAR DUBBELN |  | ST | 1710
PMN12 | 2503232 | 143-40x40 VRIDBAR DUBBELN |  | ST | 1780
PMN12 | 2503233 | 144-32x32 DUBBELNIPPEL |  | ST | 485
PMN12 | 2503234 | 144-40x40 DUBBELNIPPEL |  | ST | 568
PMN12 | 2503235 | 144-50x50 DUBBELNIPPEL |  | ST | 673
PMN12 | 2503241 | 144-63x63 DUBBELNIPPEL |  | ST | 925
PMN12 | 2503242 | 15-22x20MM FLEXI ADAPTER | ISIFLO TYP 136 | ST | 756
PMN12 | 2503243 | 20-27x25MM FLEXI ADAPTER | ISIFLO TYP 136 | ST | 680
PMN12 | 2503244 | 27-35x25MM FLEXI ADAPTER | ISIFLO TYP 136 | ST | 816 | J
PMN12 | 2503245 | 27-35x32MM FLEXI ADAPTER | ISIFLO TYP 136 | ST | 863
PMN12 | 2503248 | 15-22x25MM FLEXI ADAPTER | ISIFLO TYP 136 | ST | 765 | J
PMN12 | 2503249 | 35-50x40MM FLEXI ADAPTER | ISIFLO TYP 136 | ST | 3580
PMN12 | 2503250 | 49-63x50MM FLEXI ADAPTER | ISIFLO TYP 136 | ST | 3970
PMN12 | 2503251 | 20-27x3/4" FLEXI KOPPLING | ISIFLO TYP 113 | ST | 803 | J
PMN12 | 2503252 | 27-35x1" FLEXI KOPPLING | ISIFLO TYP 113 | ST | 833 | J
PMN12 | 2503253 | 20-27x1" FLEXI KOPPLING | ISIFLO TYP 113 | ST | 884 | J
PMN12 | 2503254 | ISIFLO FLEXI LÅDA |  | ST | 4310 | J
PMN12 | 2503255 | ISIFLO FLEXI LÅDA XL |  | ST | 19300 | J
PMN12 | 2503267 | 147-63xR50 ÖVERGÅNGSNIPPE |  | ST | 752
PMN12 | 2503316 | 146-16xR15 ÖVERGÅNGSNIPPE |  | ST | 535
PMN12 | 2503324 | 147-20xR15 ÖVERGÅNGSNIPPE |  | ST | 232
PMN12 | 2503332 | 20XR20 ISIFLO-ÖVERG-NIPPEL | NR 146 UTV GG | ST | 232
PMN12 | 2503357 | 25XR20 ISIFLO-ÖVERG-NIPPEL | NR 147 UTV GG | ST | 246
PMN12 | 2503365 | 25XR25 ISIFLO-ÖVERG-NIPPEL | NR 146 UTV GG | ST | 246
PMN12 | 2503399 | 32XR25 ISIFLO-ÖVERG-NIPPEL | NR 147 UTV GG | ST | 264
PMN12 | 2503407 | 32XR32 ISIFLO-ÖVERG-NIPPEL | NR 146 UTV GG | ST | 268 | J
PMN12 | 2503431 | 147-40xR25 ÖVERGÅNGSNIPPE |  | ST | 318
PMN12 | 2503449 | 40XR32 ISIFLO-ÖVERG-NIPPEL | NR 147 UTV GG | ST | 318
PMN12 | 2503456 | 40XR40 ISIFLO-ÖVERG-NIPPEL | NR 146 UTV GG | ST | 328
PMN12 | 2503480 | 147-50xR40 ÖVERGÅNGSNIPPE |  | ST | 376
PMN12 | 2503498 | 50XR50 ISIFLO-ÖVERG-NIPPEL | NR 146 UTV GG | ST | 394
PMN12 | 2503621 | 149-20xR10 ÖVERGÅNGSMUFF |  | ST | 286
PMN12 | 2503639 | 148-20xR15 ÖVERGÅNGSMUFF |  | ST | 149
PMN12 | 2503654 | 149-25xR15 ÖVERGÅNGSMUFF |  | ST | 156
PMN12 | 2503662 | 25XR20 ISIFLO-ÖVERG-NIPPEL | NR 148 INV GG | ST | 163 | J
PMN12 | 2503688 | 149-32xR20 ÖVERGÅNGSMUFF |  | ST | 217
PMN12 | 2503696 | 32XR25 ISIFLO-ÖVERG-NIPPEL | NR 148 INV GG | ST | 217 | J
PMN12 | 2503712 | 40XR25 ISIFLO-ÖVERG-NIPPEL | NR 149 INV GG | ST | 228
PMN12 | 2503720 | 148-40xR32 ÖVERGÅNGSMUFF |  | ST | 232
PMN12 | 2503721 | 148-42xR32 ÖVERGÅNGSMUFF |  | ST | 535
PMN12 | 2503746 | 149-50xR32 ÖVERGÅNGSMUFF |  | ST | 340
PMN12 | 2503753 | 50XR40 ISIFLO-ÖVERG-NIPPEL | NR 148 INV GG | ST | 339
PMN12 | 2503788 | 148-63xR50 ÖVERGÅNGSMUFF |  | ST | 532
PMN12 | 2503910 | 150-16xR15 KRANVINKEL |  | ST | 391
PMN12 | 2503928 | 150-20xR15 KRANVINKEL |  | ST | 413
PMN12 | 2503935 | 150-25xR15 KRANVINKEL |  | ST | 391
PMN12 | 2503936 | 150-25xR20 KRANVINKEL |  | ST | 391
PMN12 | 2504017 | 145-16 PROPP |  | ST | 221
PMN12 | 2504025 | 145-20 PROPP |  | ST | 210
PMN12 | 2504033 | 145-25 PROPP |  | ST | 185
PMN12 | 2504041V | 32 ISIFLO-PROPP NR 145 |  | ST | 203 | J
PMN12 | 2504058 | 40 ISIFLO-PROPP NR 145 |  | ST | 235
PMN12 | 2504066V | ISIFLO 50 TYP 145 PROPP |  | ST | 302
PMN12 | 2504075 | 63 ISIFLO-PROPP NR 145 |  | ST | 395
PMN12 | 2506400 | 180-20 STÖDHYLSA KOMPOSIT |  | ST | 51
PMN12 | 2506409 | 20+25 MONTERINGSNYCKEL |  | ST | 922
PMN12 | 2506410 | 32+40 MONTERINGSNYCKEL |  | ST | 1260
PMN12 | 2506411 | 50+63 MONTERINGSNYCKEL |  | ST | 1720
PMN12 | 2506418 | 25 ISIFLO STÖDHYLSA NR 180 | PEM PN10/PEL PN6/PEH PN10 | ST | 72.5 | J
PMN12 | 2506426 | 32 ISIFLO STÖDHYLSA NR 180 | PEM PN10/PEL PM6/PEH PN10 | ST | 90.5 | J
PMN12 | 2506434 | 40 ISIFLO STÖDHYLSA NR 180 | PEM PN10/PEL PN6/PEH PN10 | ST | 145 | J
PMN12 | 2506442 | 180-50 STÖDHYLSA KOMPOSIT |  | ST | 178
PMN12 | 2506459 | 63 ISIFLO STÖDHYLSA NR 180 | PEM PN10/PEL PN6/PEH PN10 | ST | 261 | J
PMN12 | 2506555 | 190-110 ANBORRNINGSBYGEL |  | ST | 2310
PMN12 | 2506557 | 192-VERKTYGSLÅDA MED VERK |  | ST | 22600
PMN12 | 2506560 | 190-90 ANBORRNINGSBYGEL |  | ST | 2650
PMN12 | 2506561 | 190-40 AVTAPPNINGSVENTIL |  | ST | 6075
PMN12 | 2506562 | 190-63 ANBORRNINGSBYGEL |  | ST | 2025
PMN12 | 2506563 | 190-160 ANBORRNINGSBYGEL |  | ST | 6675
PMN12 | 2506564 | 190-R32 ANSL-KOPL INV GGA |  | ST | 781
PMN12 | 2506565 | 190-40 RAK VENTIL |  | ST | 1270
PMN12 | 2506567 | 190-R50 ANSLUT-KOP INV GG |  | ST | 1555
PMN12 | 2506814 | 132-20x15x20 T-Rör INV GG |  | ST | 604
PMN12 | 2506822 | 132-25xR20x25 T-Rör UTV G |  | ST | 615
PMN12 | 2506830 | 132-32xR25x32 T-RÖR INV G |  | ST | 734
PMN12 | 2506848 | 132-40xR32x40 T-Rör INV G |  | ST | 1045
PMN12 | 2506855 | 132-50xR40x50 T-Rör INV G |  | ST | 1545
PMN12 | 2506864 | 132-63xR50x63 T-Rör INV G |  | ST | 2110
0
PMN13 | 1866152 | 15-16 PLASTHYLSA+MUTT VATETTE | FÖR PE-RÖR 16 | ST | 44 | J
PMN13 | 1866153 | 22-16 PLASTHYLSA VATETTE 22 | FÖR PE-RÖR 16 | ST | 48 | J
PMN13 | 1866154 | 22-20 PLASTHYLSA VATETTE 22 | FÖR PE-RÖR 20 | ST | 30.5 | J
PMN13 | 1866155 | 28-20 PLASTHYLSA VATETTE 28 | FÖR PE-RÖR 20 | ST | 45 | J
PMN13 | 1866156 | 28-25 PLASTHYLSA VATETTE 28 | FÖR PE-RÖR 25 | ST | 34.5 | J
PMN13 | 1866157 | 35-25 PLASTHYLSA VATETTE 35 | FÖR PE-RÖR 25 | ST | 49 | J
PMN13 | 1866158 | 35-32 PLASTHYLSA VATETTE 35 | FÖR PE-RÖR 32 | ST | 37.5 | J
PMN13 | 1866159 | 42-32 PLASTHYLSA VATETTE 42 | FÖR PE-RÖR 32 | ST | 57 | J
PMN13 | 1866160 | 42-40 PLASTHYLSA VATETTE 42 | FÖR PE-RÖR 40 | ST | 44 | J
PMN13 | 1866161 | 54-40 PLASTHYLSA VATETTE 54 | FÖR PE-RÖR 40 | ST | 108
PMN13 | 1866162 | 54-50 PLASTHYLSA VATETTE 54 | FÖR PE-RÖR 50 | ST | 83.5 | J
PMN13 | 1866170 | 16 STÖDHYLSA VATETTE PE | FÖR PE-RÖR 16X2.0 PN 10 | ST | 41.5 | J
PMN13 | 1866171 | 20 STÖDHYLSA VATETTE PE | FÖR PE-RÖR 20X2.0 PN 10 | ST | 42.5 | J
PMN13 | 1866172 | 25 STÖDHYLSA VATETTE PE | FÖR PE-RÖR 25X2.3 PN 10 | ST | 48 | J
PMN13 | 1866173 | 32 STÖDHYLSA VATETTE PE | FÖR PE-RÖR 32X2.9 PN 10 | ST | 47.5 | J
PMN13 | 1866174 | 40 STÖDHYLSA VATETTE PE | FÖR PE-RÖR 40X3.7 PN 10 | ST | 68.5 | J
PMN13 | 1866175 | 50 STÖDHYLSA VATETTE PE | FÖR PE-RÖR 50X4.6 PN 10 | ST | 104 | J
PMN13 | 1866176 | 40 STÖDHYLSA VATETTE PE | FÖR PE-RÖR 40X2.4 PN6.3 | ST | 57 | J
PMN13 | 1866178 | VA 605507 STÖDHYLSA FÖR 32X2,0 | PEM-RÖR,AVZ-HÄ MÄSS.VATETTE PE | ST | 74
PMN13 | 2436501 | 16 VATETTE PE KOPPLING | RAK | ST | 181
PMN13 | 2436503 | 20 VATETTE PE KOPPLING | RAK | ST | 210 | J
PMN13 | 2436505 | 25 VATETTE PE KOPPLING | RAK | ST | 251 | J
PMN13 | 2436507 | 32 VATETTE PE KOPPLING | RAK | ST | 382 | J
PMN13 | 2436509 | 40 VATETTE PE KOPPLING | RAK | ST | 576 | J
PMN13 | 2436511 | 50 VATETTE PE KOPPLING | RAK | ST | 1260 | J
PMN13 | 2436512 | 16XG15 VATETTE PE KOPPLING | RAK UTV GG | ST | 90
PMN13 | 2436514 | 20XG15 VATETTE PE KOPPLING | RAK UTV GG | ST | 147 | J
PMN13 | 2436515 | 20XG20 VATETTE PE KOPPLING | RAK UTV GG | ST | 147 | J
PMN13 | 2436516 | 20XG25 VATETTE PE KOPPLING | RAK UTV GG | ST | 265
PMN13 | 2436517 | 25XG20 VATETTE PE KOPPLING | RAK UTV GG | ST | 187 | J
PMN13 | 2436518 | 25XG25 VATETTE PE KOPPLING | RAK UTV GG | ST | 197 | J
PMN13 | 2436519 | 32XG25 VATETTE PE KOPPLING | RAK UTV GG | ST | 251 | J
PMN13 | 2436520 | 32XG32 VATETTE PE KOPPLING | RAK UTV GG | ST | 271 | J
PMN13 | 2436521 | 40XG25 VATETTE PE KOPPLING | RAK UTV GG | ST | 430 | J
PMN13 | 2436522 | 40XG32 VATETTE PE KOPPLING | RAK UTV GG | ST | 430 | J
PMN13 | 2436523 | 40XG40 VATETTE PE KOPPLING | RAK UTV GG | ST | 430 | J
PMN13 | 2436524 | 50XG32 VATETTE PE KOPPLING | RAK UTV GG | ST | 792
PMN13 | 2436525 | 50XG50 VATETTE PE KOPPLING | RAK UTV GG | ST | 652
PMN13 | 2436526 | 16XG15 VATETTE PE KOPPLING | RAK INV GG | ST | 119
PMN13 | 2436527 | 16XG20 VATETTE PE KOPPLING | RAK INV GG | ST | 147
PMN13 | 2436528 | 20XG15 VATETTE PE KOPPLING | RAK INV GG | ST | 147
PMN13 | 2436529 | 20XG20 VATETTE PE KOPPLING | RAK INV GG | ST | 147
PMN13 | 2436530 | 20XG25 VATETTE PE KOPPLING | RAK INV GG | ST | 197
PMN13 | 2436531 | 25XG20 VATETTE PE KOPPLING | RAK INV GG | ST | 197 | J
PMN13 | 2436532 | 25XG25 VATETTE PE KOPPLING | RAK INV GG | ST | 197 | J
PMN13 | 2436533 | 32XG32 VATETTE PE KOPPLING | RAK INV GG | ST | 278 | J
PMN13 | 2436534V | 40XG25 VATETTE PE KOPPLING | RAK INV GG | ST | 430 | J
PMN13 | 2436535 | 40XG32 VATETTE PE KOPPLING | RAK INV GG | ST | 430 | J
PMN13 | 2436536 | 40XG40 VATETTE PE KOPPLING | RAK INV GG | ST | 430 | J
PMN13 | 2436537 | 50XG40 VATETTE PE KOPPLING | RAK INV GG | ST | 907
PMN13 | 2436538 | 50XG50 VATETTE PE KOPPLING | RAK INV GG | ST | 873
PMN13 | 2436539 | 16 VATETTE PE KOPPLING | VINKEL | ST | 202
PMN13 | 2436541 | 20 VATETTE PE KOPPLING | VINKEL | ST | 305
PMN13 | 2436543 | 25 VATETTE PE KOPPLING | VINKEL | ST | 369 | J
PMN13 | 2436545 | 32 VATETTE PE KOPPLING | VINKEL | ST | 519 | J
PMN13 | 2436547 | 40 VATETTE PE KOPPLING | VINKEL | ST | 835 | J
PMN13 | 2436549 | 50 VATETTE PE KOPPLING | VINKEL | ST | 1525 | J
PMN13 | 2436550 | 16XG15 VATETTE PE KOPPLING | VINKEL UTV GG | ST | 153
PMN13 | 2436552 | 20XG15 VATETTE PE KOPPLING | VINKEL UTV GG | ST | 244
PMN13 | 2436553 | 20XG20 VATETTE PE KOPPLING | VINKEL UTV GG | ST | 244
PMN13 | 2436554 | 20XG25 VATETTE PE KOPPLING | VINKEL UTV GG | ST | 265
PMN13 | 2436555 | 25XG20 VATETTE PE KOPPLING | VINKEL UTV GG | ST | 265
PMN13 | 2436556 | 25XG25 VATETTE PE KOPPLING | VINKEL UTV GG | ST | 265 | J
PMN13 | 2436557 | 32XG25 VATETTE PE KOPPLING | VINKEL UTV GG | ST | 410 | J
PMN13 | 2436558 | 32XG32 VATETTE PE KOPPLING | VINKEL UTV GG | ST | 410 | J
PMN13 | 2436559 | 40XG25 VATETTE PE KOPPLING | VINKEL UTV GG | ST | 636 | J
PMN13 | 2436560 | 40XG32 VATETTE PE KOPPLING | VINKEL UTV GG | ST | 568 | J
PMN13 | 2436561 | 40XG40 VATETTE PE KOPPLING | VINKEL UTV GG | ST | 636
PMN13 | 2436562 | 50XG50 VATETTE PE KOPPLING | VINKEL UTV GG | ST | 1115
PMN13 | 2436563 | 16XG15 VATETTE PE KOPPLING | VINKEL INV GG | ST | 147
PMN13 | 2436566 | 20XG20 VATETTE PE KOPPLING | VINKEL INV GG | ST | 237
PMN13 | 2436568 | 25XG20 VATETTE PE KOPPLING | VINKEL INV GG | ST | 398
PMN13 | 2436569 | 25XG25 VATETTE PE KOPPLING | VINKEL INV GG | ST | 259 | J
PMN13 | 2436570 | 32XG25 VATETTE PE KOPPLING | VINKEL INV GG | ST | 422 | J
PMN13 | 2436571 | 32XG32 VATETTE PE KOPPLING | VINKEL INV GG | ST | 439 | J
PMN13 | 2436572 | 40XG25 VATETTE PE KOPPLING | VINKEL INV GG | ST | 713 | J
PMN13 | 2436574 | 40XG40 VATETTE PE KOPPLING | VINKEL INV GG | ST | 713 | J
PMN13 | 2436575 | 50XG50 VATETTE PE KOPPLING | VINKEL INV GG | ST | 1160
PMN13 | 2436576 | 16 VATETTE PE KOPPLING | T-RÖR | ST | 299
PMN13 | 2436577 | 20X16 VATETTE PE KOPPLING | T-RÖR | ST | 410
PMN13 | 2436578 | 20 VATETTE PE KOPPLING | T-RÖR | ST | 410
PMN13 | 2436579 | 25X20 VATETTE PE KOPPLING | T-RÖR | ST | 556
PMN13 | 2436580 | 25 VATETTE PE KOPPLING | T-RÖR | ST | 527 | J
PMN13 | 2436581 | 32X20 VATETTE PE KOPPLING | T-RÖR | ST | 830
PMN13 | 2436582 | 32X25 VATETTE PE KOPPLING | T-RÖR | ST | 830
PMN13 | 2436583 | 32 VATETTE PE KOPPLING | T-RÖR | ST | 730 | J
PMN13 | 2436585 | 40X32 VATETTE PE KOPPLING | T-RÖR | ST | 1195
PMN13 | 2436586 | 40 VATETTE PE KOPPLING | T-RÖR | ST | 1145 | J
PMN13 | 2436589 | 50 VATETTE PE KOPPLING | T-RÖR | ST | 2070
PMN13 | 2436591 | 16XG15 VATETTE PE VENTILFÄSTE | INV GG | ST | 230
PMN13 | 2436592 | 20XG20 VATETTE PE VENTILFÄSTE | INV GG | ST | 236
PMN13 | 2436593 | 32XG25 VATETTE PE KOPPLING | RAK INV GG | ST | 251 | J
PMN13 | 2436594 | 16 MUTTER VATETTE PE |  | ST | 48
PMN13 | 2436595 | 15XG15 VATETTE PE ADAPTER | UTV GG | ST | 131
PMN13 | 2436596V | 22XG15 VATETTE PE ADAPTER | UTV GG | ST | 160
PMN13 | 2436597 | 22XG20 VATETTE PE ADAPTER | UTV GG | ST | 139 | J
PMN13 | 2436598 | 28XG20 VATETTE PE ADAPTER | UTV GG | ST | 222 | J
PMN13 | 2436599 | 28XG25 VATETTE PE ADAPTER | UTV GG | ST | 170
PMN13 | 2436600 | 32XG20 VATETTE PE ADAPTER | UTV GG | ST | 486
PMN13 | 2436601 | 32XG25 VATETTE PE ADAPTER | UTV GG | ST | 486
PMN13 | 2436602 | 42XG25 VATETTE PE ADAPTER | UTV GG | ST | 514
PMN13 | 2436603 | 42XG32 VATETTE PE ADAPTER | UTV GG | ST | 514
PMN13 | 2436604 | 15XG15 VATETTE PE ADAPTER | INV GG | ST | 131 | J
PMN13 | 2436605 | 22XG15 VATETTE PE ADAPTER | INV GG | ST | 160 | J
PMN13 | 2436606 | 22XG20 VATETTE PE ADAPTER | INV GG | ST | 139 | J
PMN13 | 2436607 | 28XG20 VATETTE PE ADAPTER | INV GG | ST | 170
PMN13 | 2436608 | 28XG25 VATETTE PE ADAPTER | INV GG | ST | 170
PMN13 | 2436609 | 32XG20 VATETTE PE ADAPTER | INV GG | ST | 228
PMN13 | 2436610 | 32XG25 VATETTE PE ADAPTER | INV GG | ST | 228
PMN13 | 2436611 | 42XG25 VATETTE PE ADAPTER | INV GG | ST | 486
PMN13 | 2436612 | 42XG32 VATETTE PE ADAPTER | INV GG | ST | 486
PMN13 | 2436613 | 40X28 VATETTE PE RAK KOPPLING | ÖVERG. PEM-CU | ST | 619 | J
PMN13 | 2436614 | 40X28 VATETTE PE VINKELKOPPL | ÖVERG. PEM-CU | ST | 698 | J
PMN13 | 2436615 | 40X35 VATETTE PE RAK KOPPLING | ÖVERG. PEM-CU | ST | 802 | J
PMN13 | 2436616 | 40X35 VATETTE PE VINKELKOPPL | ÖVERG. PEM-CU | ST | 1255 | J
PMN13 | 2480457 | 40XR40 PELETTE-KOPPLING RAK | NR 2 PEM PN10 UTV GG VIT | ST | 215
PMN13 | 2480853 | 40XR32 PELETTE-KOPPLING RAK | NR 3 PEM PN10 UTV GG VIT | ST | 0
PMN13 | 2480879 | 63XR50 PELETTE-KOPPLING RAK | NR 3 PEM PN10 UTV GG VIT | ST | 618
PMN13 | 2481273 | 63XR65 PELETTE-KOPPLING RAK | NR 4 PEM PN10 INV GG VIT | ST | 655
PMN13 | 2481679 | 63XR50 PELETTE-KOPPLING RAK | NR 5 PEM PN10 INV GG VIT | ST | 655
PMN13 | 2482040 | 32 PELETTE-KOPPL VINKEL | NR 6 PEM PN10 VIT HYLSA | ST | 296
PMN13 | 2482073 | 63 PELETTE-KOPPL VINKEL | NR 6 PEM PN10 VIT HYLSA | ST | 1045
PMN13 | 2482479 | 63XR65 PELETTE-KOPPL VINKEL | NR 7 PEM PN10 UTV GG VIT | ST | 673
PMN13 | 2482875 | 63XR50 PELETTE KOPPL VINKEL | NR 8 PEM PN10 UTV GG VIT | ST | 673
PMN13 | 2483279 | 63XR65 PELETTE-KOPPL VINKEL | NR 13 PEM PN10 INV GG VIT | ST | 673
PMN13 | 2483675 | 63 PELETTE-T-KOPPLING | NR 9 PEM PN10 VIT HYLSA | ST | 1305
PMN13 | 2486983 | 32 PELETTE-PLASTHYLSA | NR 25 PEM PN6,3 GRÖN | ST | 16.9
PMN13 | 2487015 | 16 PELETTE-MUTTER | NR 30 PEM PN10 | ST | 18.6
PMN13 | 2487023 | 20 PELETTE-MUTTER | NR 30 PEM PN10 | ST | 27
PMN13 | 2487031 | 25 PELETTE-MUTTER | NR 30 PEM PN10 | ST | 47
PMN13 | 2487049 | 32 PELETTE-MUTTER | NR 30 PEM PN10 | ST | 59.5
PMN13 | 2487056 | 40 PELETTE-MUTTER | NR 30 PEM PN10 | ST | 78
PMN13 | 2487064 | 50 PELETTE-MUTTER | NR 30 PEM PN10 | ST | 129
PMN13 | 2487072 | 63 PELETTE-MUTTER | NR 30 PEM PN10 | ST | 279
PMN13 | 2487084 | 63X50 PELETTE FÖRMINSKKOPPL | VA 3 | ST | 525
PMN13 | 2489276 | 63 PELETTE-PLUGG | NR 38 PEM PN10 | ST | 261
PMN13 | 2489607 | 16 PELETTE-PLASTHYLSA | NR 26 PEM PN10 BLÅ | ST | 9
PMN13 | 2489615 | 16 PELETTE-PLASTHYLSA | NR 26 PEM PN10 VIT | ST | 9
PMN13 | 2489623 | 20 PELETTE-PLASTHYLSA | NR 26 PEM PN10 VIT | ST | 10.2
PMN13 | 2489631 | 25 PELETTE-PLASTHYLSA | NR 26 PEM PN10 VIT | ST | 10.8
PMN13 | 2489649 | 32 PELETTE-PLASTHYLSA | NR 26 PEM PN10 VIT | ST | 13
PMN13 | 2489656 | 40 Pelette-plasthylse | Nr 26 Pem PN10 Hvit | ST | 25.5
PMN13 | 2489664 | 50 PELETTE-PLASTHYLSA | NR 26 PEM PN10 VIT | ST | 41.5
PMN13 | 2489672 | 63 PELETTE-PLASTHYLSA | NR 26 PEM PN10 VIT | ST | 89
PMN13 | 2489813 | 16 PELETTE-PLASTHYLSA | NR 27 PN10 GUL | ST | 9
PMN13 | 2489821 | 20 PELETTE-PLASTHYLSA | NR 27 PN10 GUL | ST | 10.2
PMN13 | 2489839 | 25 PELETTE-PLASTHYLSA | NR 27 PN10 GUL | ST | 11
PMN13 | 2489847 | 32 PELETTE-PLASTHYLSA | NR 27 PN10 GUL | ST | 13.2
PMN13 | 2489854 | 40 PELETTE-PLASTHYLSA | NR 27 PN10 GUL | ST | 25.5
PMN13 | 2489867 | 50 PELETTE-PLASTHYLSA | NR 27 PN10 GUL | ST | 41.5
0
PMN14 | 19001159 | 63 TA TRYCKKONA | 30448701 | ST | 137
PMN14 | 2435014 | 16 TA -PRK-KOPPLING RAK | 53401-116 | ST | 185 | J
PMN14 | 2435019 | 40X32 PRK RAK |  | ST | 543
PMN14 | 2435022 | 20 TA -PRK-KOPPLING RAK | NR 53401 -120 | ST | 220 | J
PMN14 | 2435030 | 25 TA -PRK-KOPPLING RAK | 53401-125 | ST | 256 | J
PMN14 | 2435048V | 32 TA -PRK-KOPPLING RAK | 53401-032 | ST | 388 | J
PMN14 | 2435055 | 40 TA -PRK-KOPPLING RAK | 53401-040 | ST | 566 | J
PMN14 | 2435063 | 50 TA -PRK-KOPPLING RAK | 53401-050 | ST | 921 | J
PMN14 | 2435071 | 63 TA -PRK-KOPPLING RAK | 53401-063 | ST | 1295 | J
PMN14 | 2435212 | 16XR15 TA -PRK-KOPPLING | RAK UTV GG 53403-116 | ST | 105 | J
PMN14 | 2435220 | 20XR20 TA -PRK-KOPPLING | RAK UTV GG 53403-120 | ST | 145 | J
PMN14 | 2435238 | 25XR25 TA -PRK-KOPPLING | RAK UTV GG 53403-125 | ST | 197 | J
PMN14 | 2435246 | 32XR32 TA -PRK-KOPPLING | RAK UTV GG 53403-032 | ST | 276 | J
PMN14 | 2435253 | 40XR40 TA -PRK-KOPPLING | RAK UTV GG 53403-040 | ST | 422 | J
PMN14 | 2435261 | 50XR50 TA -PRK-KOPPLING | RAK UTV GG 53403-050 | ST | 671 | J
PMN14 | 2435311 | 20XR15 TA -PRK-KOPPLING | RAK UTV GG 53403-720 | ST | 145 | J
PMN14 | 2435329V | 25XR20 TA -PRK-KOPPLING | RAK UTV GG 53403-725 | ST | 199 | J
PMN14 | 2435330 | 32XR20 TA -PRK-KOPPLING | RAK UTV GG 53403-632 | ST | 313
PMN14 | 2435337 | 32XR25 TA -PRK-KOPPLING | RAK UTV GG 53403-632 | ST | 276 | J
PMN14 | 2435345 | 40XR32 TA -PRK-KOPPLING | RAK UTV GG 53403-640 | ST | 422 | J
PMN14 | 2435346 | 40 TA-PRK RAK ÖVERGÅNGSKOPPL. | PRK 40/FPL 28 | ST | 583 | J
PMN14 | 2435352 | 50XR40 TA -PRK-KOPPLING | RAK UTV GG 53403-650 | ST | 671 | J
PMN14 | 2435360 | 63XR50 TA -PRK-KOPPLING | RAK UTV GG 53403-663 | ST | 1185 | J
PMN14 | 2435378 | 40XR25 TA-PRK-KOPPLING RAK | UTV GG 53403-010 | ST | 422 | J
PMN14 | 2435410 | 16XR15 TA -PRK-KOPPLING | RAK INV GG 53402-116 | ST | 135 | J
PMN14 | 2435428 | 20XR20 TA -PRK-KOPPLING | RAK INV GG 53402-120 | ST | 153 | J
PMN14 | 2435436 | 25XR25 TA -PRK-KOPPLING | RAK INV GG 53402-125 | ST | 185 | J
PMN14 | 2435444 | 32XR32 TA -PRK-KOPPLING | RAK INV GG 53402-032 | ST | 270 | J
PMN14 | 2435451 | 40XR40 TA -PRK-KOPPLING | RAK INV GG 53402-040 | ST | 437 | J
PMN14 | 2435469 | 50XR50 TA -PRK-KOPPLING | RAK INV GG 53402-050 | ST | 713 | J
PMN14 | 2435477 | 63XR65 TA -PRK-KOPPLING | RAK INV GG 53402-063 | ST | 939 | J
PMN14 | 2435501 | 20XR15 TA-PRK-KOPPLING | RAK INV GG 53402-720 | ST | 166 | J
PMN14 | 2435519 | 25XR20 TA-PRK-KOPPLING | RAK INV GG 53402-725 | ST | 172 | J
PMN14 | 2435527 | 32XR25 TA-PRK-KOPPLING | RAK INV GG 53402-632 | ST | 270 | J
PMN14 | 2435535 | 40XR25 TA-PRK-KOPPLING | RAK INV GG 53402-010 | ST | 425 | J
PMN14 | 2435543 | 40XR32 TA-PRK-KOPPLING | RAK INV GG 53402-640 | ST | 425 | J
PMN14 | 2435550 | 50XR32 TA-PRK KOPPLING | RAK INV GG 53402-078 | ST | 1020 | J
PMN14 | 2435568 | 50XR40 TA-PRK KOPPLING | RAK INV GG 53402-650 | ST | 924 | J
PMN14 | 2435576 | 63XR50 TA PRK KOPPLING RAK | RAK INV GG 53402-663 | ST | 1155 | J
PMN14 | 2435580 | 25XR32 PRK RELININGSKOPPLING |  | ST | 289
PMN14 | 2435581 | 25XR40 PRK RELININGSKOPPLING |  | ST | 450
PMN14 | 2435618 | 16 TA -PRK-KOPPLING | VINKEL 53404-116 | ST | 208 | J
PMN14 | 2435626 | 20 TA -PRK-KOPPLING | VINKEL 53404-120 | ST | 294 | J
PMN14 | 2435634 | 25 TA -PRK-KOPPLING | VINKEL 53404-125 | ST | 364 | J
PMN14 | 2435642 | 32 TA -PRK-KOPPLING | VINKEL 53404-032 | ST | 503 | J
PMN14 | 2435659 | 40 TA -PRK-KOPPLING | VINKEL 53404-040 | ST | 713 | J
PMN14 | 2435667 | 50 TA -PRK-KOPPLING | VINKEL 53404-050 | ST | 1070 | J
PMN14 | 2435675 | 63 TA -PRK-KOPPLING | VINKEL 53404-063 | ST | 1780 | J
PMN14 | 2435717 | 32XR20 TA-PRK-KOPPLING | VINKEL UTV-GG 53406-006 | ST | 397 | J
PMN14 | 2435725 | 32XR25 TA -PRK-KOPPLING | VINKEL UTV GG 53406-007 | ST | 385 | J
PMN14 | 2435733 | 40XR25 TA -PRK-KOPPLING | VINKEL UTV GG 53406-010 | ST | 518 | J
PMN14 | 2435741 | 40XR32 TA -PRK-KOPPLING | VINKEL UTV GG 53406-011 | ST | 518 | J
PMN14 | 2435816 | 16XR15 TA -PRK-KOPPLING | VINKEL INV GG 53405-116 | ST | 154 | J
PMN14 | 2435824 | 20XR20 TA -PRK-KOPPLING | VINKEL INV GG 53405-120 | ST | 213 | J
PMN14 | 2435832 | 25XR25 TA -PRK-KOPPLING | VINKEL INV GG 53405-125 | ST | 265 | J
PMN14 | 2435840 | 32XR32 TA -PRK-KOPPLING | VINKEL INV GG 53405-032 | ST | 385 | J
PMN14 | 2435857 | 40XR40 TA -PRK-KOPPLING | VINKEL INV GG 53405-040 | ST | 589 | J
PMN14 | 2435865 | 50XR50 TA -PRK-KOPPLING | VINKEL INV GG 53405-050 | ST | 905 | J
PMN14 | 2435873 | 63XR65 TA -PRK-KOPPLING | VINKEL INV GG 53405-063 | ST | 1320 | J
PMN14 | 2435915 | 16XR15 TA -PRK-KOPPLING | VINKEL UTV GG 53406-116 | ST | 179 | J
PMN14 | 2435923 | 20XR20 TA -PRK-KOPPLING | VINKEL UTV GG 53406-120 | ST | 255 | J
PMN14 | 2435931 | 25XR25 TA -PRK-KOPPLING | VINKEL UTV GG 53406-125 | ST | 264 | J
PMN14 | 2435945 | 40 TA-PRK VINKEL ÖVERGÅNGSKOPL | PRK 40/FPL 28 | ST | 663 | J
PMN14 | 2435949 | 32XR32 TA -PRK-KOPPLING | VINKEL UTV GG 53406-032 | ST | 385 | J
PMN14 | 2435956 | 40XR40 TA -PRK-KOPPLING | VINKEL UTV GG 53406-040 | ST | 518 | J
PMN14 | 2435964 | 50XR50 TA -PRK-KOPPLING | VINKEL UTV GG 53406-050 | ST | 821 | J
PMN14 | 2435980 | 63XR50 TA-PRK-KOPPLING | VINKEL UTV GG 53406-663 | ST | 1725 | J
PMN14 | 2436012 | 16 TA -PRK-T-KOPPLING | 53410-116 | ST | 301 | J
PMN14 | 2436020 | 20 TA -PRK-T-KOPPLING | 53410-120 | ST | 422 | J
PMN14 | 2436038 | 25 TA -PRK-T-KOPPLING | 53410-125 | ST | 515 | J
PMN14 | 2436046 | 32 TA -PRK-T-KOPPLING | 53410-032 | ST | 737 | J
PMN14 | 2436053 | 40 TA -PRK-T-KOPPLING | NR 53410 -040 | ST | 975 | J
PMN14 | 2436061 | 50 TA -PRK-T-KOPPLING | 53410-050 | ST | 1430 | J
PMN14 | 2436079 | 63 TA -PRK-T-KOPPLING | 53410-063 | ST | 2430 | J
PMN14 | 2436236 | 20X16X20 TA-PRK-T-KOPPLING | 53410-105 | ST | 434
PMN14 | 2436319V | 40X32 TA-PRK-T-KOPPLING | 53410-062 | ST | 1005 | J
PMN14 | 2436350 | 50X40 TA-PRK-T-KOPPLING | 53410-079 | ST | 1500 | J
PMN14 | 2436384V | 63X40 TA-PRK-T-KOPPLING | 53410-093 | ST | 2315 | J
PMN14 | 2436418 | 16XR15X16 TA-PRK-T-KOPPL | INV GG 53415-116 | ST | 239
PMN14 | 2436426 | 20XR20X20 TA-PRK-T-KOPPL | INV GG 53415-120 | ST | 351
PMN14 | 2436434V | 25XR25X25 TA-PRK-T-KOPPL | INV GG 53415-125 | ST | 440 | J
PMN14 | 2436442 | 32XR32X32 TA-PRK-T-KOPPL | INV GG 53415-032 | ST | 639 | J
PMN14 | 2436459V | 40XR40X40 TA-PRK-T-KOPPL | INV GG 53415-040 | ST | 865 | J
PMN14 | 2436467 | 50XR50X50 TA-PRK-T-KOPPL | INV GG 53415-050 | ST | 1270 | J
PMN14 | 2436475 | 63XR65X63 TA -PRK-T-KOPPL | INV GG 53415-063 | ST | 1950 | J
PMN14 | 2436806 | 16XR15 TA -PRK-VINKELVÄGG- | FÄSTE INV GG FÖRN 53418-716 | ST | 272 | J
PMN14 | 2436814 | 20XR15 TA -PRK-VINKELVÄGG- | FÄSTE INV GG FÖRN 53418-720 | ST | 264 | J
PMN14 | 2436822 | 25XR20 TA-PRK-VINKELVÄGG- | FÄSTE INV GG FÖRN 53418-725 | ST | 400 | J
PMN14 | 2436826 | 32 TA SKARVKOPPLING UTAN STOPP | 53 423-032 | ST | 1250 | J
PMN14 | 2436827 | 40 TA SKARVKOPPLING UTAN STOPP | 53 423-040 | ST | 1370 | J
PMN14 | 2436828 | 50 TA SKARVKOPPLING UTAN STOPP | 53 423-050 | ST | 2140 | J
PMN14 | 2436829 | 63 TA SKARVKOPPLING UTAN STOPP | 53 423-063 | ST | 4030 | J
PMN14 | 2436855 | 25 TA-PRK K0MPENSATIONSHYLSA | FÖR PEM PN 6.3 53420-025 | ST | 23.5
PMN14 | 2436863 | 32 TA-PRK KOMPENSATIONSHYLSA | FÖR PEM PN 6.3 53420-032 | ST | 24 | J
PMN14 | 2436871 | 40 TA-PRK KOMPENSATIONSHYLSA | FÖR PEM PN 6.3 53420-040 | ST | 26.5 | J
PMN14 | 2436889 | 50 TA-PRK KOMPENSATIONSHYLSA | FÖR PEM PN 6.3 53420-050 | ST | 31 | J
PMN14 | 2436897 | 63 TA-PRK KOMPENSATIONSHYLSA | FÖR PEM PN 6.3 53420-063 | ST | 37.5 | J
PMN14 | 2436902 | 25 TA-PRK KOMPENSATIONSHYLSA | BLÅ, FÖR PEM PN10 | ST | 23.5 | J
PMN14 | 2436903 | 32 TA-PRK KOMPENSATIONSHYLSA | BLÅ, FÖR PEM PN10 | ST | 24 | J
PMN14 | 2436904 | 40 TA-PRK KOMPENSATIONSHYLSA | BLÅ, FÖR PEM PN10 | ST | 27 | J
PMN14 | 2437010 | 16XR20 TA -PRK-FÖRMINSKNING | UTV GG 53426-016 | ST | 135 | J
PMN14 | 2437028 | 20XR25 TA -PRK-FÖRMINSKNING | UTV GG 53426-020 | ST | 168 | J
PMN14 | 2437036 | 25XR32 TA -PRK-FÖRMINSKNING | UTV GG 53426-025 | ST | 196 | J
PMN14 | 2437044 | 32XR40 TA -PRK-FÖRMINSKNING | UTV GG 53426-032 | ST | 255 | J
PMN14 | 2437051 | 40XR50 TA -PRK-FÖRMINSKNING | UTV GG 53426-040 | ST | 361 | J
PMN14 | 2437069 | 50XR65 TA -PRK-FÖRMINSKNING | UTV GG 53426-050 | ST | 450 | J
PMN14 | 2437119 | 16XR25 TA-PRK-FÖRMINSKNING | UTV GG 53427-016 | ST | 168 | J
PMN14 | 2437127 | 20XR32 TA-PRK-FÖRMINSKNING | UTV GG 53427-020 | ST | 202 | J
PMN14 | 2437135 | 25XR40 TA-PRK-FÖRMINSKNING | UTV GG 53427-025 | ST | 262 | J
PMN14 | 2437143 | 32XR50 TA-PRK-FÖRMINSKNING | UTV GG 53427-032 | ST | 344 | J
PMN14 | 2437150 | 40XR65 TA-PRK-FÖRMINSKNING | UTV GG 53427-040 | ST | 499 | J
PMN14 | 2437218 | 16XR15 TA -PRK-TRYCKSKRUV | UTV GG 53431-016 | ST | 76 | J
PMN14 | 2437220 | 40 PRK TRYCKSKRUV O KONA | PVC-RÖR | ST | 363
PMN14 | 2437221 | 50 PRK TRYCKSKRUV O KONA | PVC-RÖR | ST | 636
PMN14 | 2437223 | 63 PRK TRYCKKONA |  | ST | 140
PMN14 | 2437226 | 20XR20 TA -PRK-TRYCKSKRUV | UTV GG 53431-020 | ST | 91.5 | J
PMN14 | 2437234 | 25XR25 TA -PRK-TRYCKSKRUV | UTV GG 53431-025 | ST | 104 | J
PMN14 | 2437242 | 32XR32 TA -PRK-TRYCKSKRUV | UTV GG 53431-032 | ST | 124 | J
PMN14 | 2437259 | 40XR40 TA -PRK-TRYCKSKRUV | UTV GG 53431-040 | ST | 145 | J
PMN14 | 2437267 | 50XR50 TA -PRK-TRYCKSKRUV | UTV GG53431-050 | ST | 211 | J
PMN14 | 2437275 | 63XR65 TA -PRK-TRYCKSKRUV | UTV GG 53431-063 | ST | 413 | J
PMN14 | 2437317 | R15X20 TA -PRK-FÖRMINSKNING | IN O UTV GG 53425-016 | ST | 59.5 | J
PMN14 | 2437325 | R20X25 TA -PRK-FÖRMINSKNING | IN O UTV GG 53425-020 | ST | 78.5 | J
PMN14 | 2437333 | R25X32 TA -PRK-FÖRMINSKNING | IN O UTV GG 53425-025 | ST | 103 | J
PMN14 | 2437341 | R32X40 TA -PRK-FÖRMINSKNING | IN O UTV GG 53425-032 | ST | 135 | J
PMN14 | 2437358 | R40X50 TA -PRK-FÖRMINSKNING | IN O UTV GG 53425-040 | ST | 214 | J
PMN14 | 2437366 | R50X65 TA -PRK-FÖRMINSKNING | IN O UTV GG 53425-050 | ST | 251 | J
PMN14 | 2437416 | R15 TA-PRK-NIPPEL RAK | INV GG 53451-116 | ST | 82 | J
PMN14 | 2437424 | R20 TA-PRK-NIPPEL RAK | INV GG 53451-120 | ST | 85.5 | J
PMN14 | 2437432 | R25 TA-PRK-NIPPEL RAK | INV GG 53451-125 | ST | 98 | J
PMN14 | 2437440 | R32 TA-PRK-NIPPEL RAK | INV GG 53451-032 | ST | 197 | J
PMN14 | 2437457 | R40 TA-PRK-NIPPEL RAK | INV GG 53451-040 | ST | 363 | J
PMN14 | 2437465 | R50 TA-PRK-NIPPEL RAK | INV GG 53451-050 | ST | 577 | J
PMN14 | 2437473 | R65 TA-PRK-NIPPEL RAK | INV GG 53451-063 | ST | 651
PMN14 | 2437515 | R15 TA-PRK-NIPPEL RAK | IN O UTV GG 53458-116 | ST | 52
PMN14 | 2437523 | R20 TA-PRK-NIPPEL RAK | IN O UTV GG 53458-120 | ST | 79
PMN14 | 2437531 | R25 TA-PRK-NIPPEL RAK | IN O UTV GG 53458-125 | ST | 136 | J
PMN14 | 2437549 | R32 TA-PRK-NIPPEL RAK | IN O UTV GG 53458-032 | ST | 199 | J
PMN14 | 2437556 | R40 TA-PRK-NIPPEL RAK | IN O UTV GG 53458-040 | ST | 360
PMN14 | 2437564 | R50 TA-PRK-NIPPEL RAK | IN O UTV GG 53458-050 | ST | 539
PMN14 | 2437614 | R20X15 TA-PRK-NIPPEL RAK | IN O UTV GG 53458-720 | ST | 79
PMN14 | 2437622 | R25X20 TA-PRK-NIPPEL RAK | IN O UTV GG 53458-725 | ST | 136 | J
PMN14 | 2437630 | R32X25 TA-PRK-NIPPEL RAK | IN O UTV GG 53458-632 | ST | 199 | J
PMN14 | 2437648 | R40X32 TA-PRK-NIPPEL RAK | IN O UTV GG 53458-640 | ST | 370 | J
PMN14 | 2437655 | R50X40 TA-PRK-NIPPEL RAK | INO UTV GG 53458-650 | ST | 539
PMN14 | 2437671 | R40XR25 TA-PRK-NIPPEL | IN/UTV GG 53458-010 | ST | 360
PMN14 | 2437713 | R15 TA-PRK-KOPPLING | VINKEL INV GG 53454-116 | ST | 101
PMN14 | 2437721 | R20 TA-PRK-KOPPLING | VINKEL INV GG 53454-120 | ST | 160
PMN14 | 2437739 | R25 TA-PRK-KOPPLING | VINKEL INV GG 53454-125 | ST | 196 | J
PMN14 | 2437747 | R32 TA-PRK-KOPPLING | VINKEL INV GG 53454-032 | ST | 323 | J
PMN14 | 2437754 | R40 TA-PRK-KOPPLING | VINKEL INV GG 53454-040 | ST | 509 | J
PMN14 | 2437762 | R50 TA-PRK-KOPPLING | VINKEL INV GG 53454-050 | ST | 759
PMN14 | 2437770 | R65 TA -PRK-KOPPLING | VINKEL INV GG 53454 | ST | 1075
PMN14 | 2437812 | R15 TA-PRK-KOPPLING | NR 455.INV.GGA-UTV.GGA | ST | 117
PMN14 | 2437820 | R20 TA-PRK-KOPPLING | NR 455.INV.GGA-UTV.GGA | ST | 197
PMN14 | 2437838 | R25 TA-PRK-KOPPLING | NR 455.INV.GGA-UTV.GGA | ST | 205
PMN14 | 2437861 | R50 TA - PRK - VINKEL | INV/UTV G NR 53455 | ST | 694
PMN14 | 2437911 | R15 TA-PRK-T-RÖR INV GG | 53452-116 | ST | 144 | J
PMN14 | 2437929V | R20 TA-PRK-T-RÖR INV GG | 53452-120 | ST | 213 | J
PMN14 | 2437937 | R25 TA-PRK-T-RÖR INV GG | 53452-125 | ST | 281 | J
PMN14 | 2437945 | R32 TA-PRK-T-RÖR INV GG | 53452-032 | ST | 447 | J
PMN14 | 2437952 | R40 TA-PRK-T-RÖR INV GG | 53452-040 | ST | 694 | J
PMN14 | 2437960 | R50 TA-PRK-T-RÖR INV GG | 53452-050 | ST | 1015 | J
PMN14 | 2437978 | R65 TA-PRK-T-RÖR INV GG | 53452-063 | ST | 1345
PMN14 | 2437994 | R65XR40 PRK T-RÖR UTAN | TRYCKSKRUVAR | ST | 1480
PMN14 | 2438018 | R20X15 TA-PRK-VENTILVÄGG- | 01.0043022 | ST | 216
PMN14 | 2438026 | R25X20 PRK VENTILFÄSTE | UTAN TRYCKSKRUV | ST | 354
PMN14 | 2438059 | R20XR15 TA-PRK-KOPPLING | NR451.INV.GGA-INV.REDUC.GGA | ST | 158
PMN14 | 2438075 | R32XR25 TA-PRK-KOPPLING | NR 451.INV.GGA-INV.REDUC.GG | ST | 242
PMN14 | 2438117 | R32XR25 TA-PRK-KOPPLING | NR 455.INV.GGA-UTV.REDUC.GG | ST | 316
PMN14 | 2438125 | R40XR25 TA-PRK-KOPPLING | NR 455.INV.GGA-UTV.REDUC.GG | ST | 431
PMN14 | 2438133 | R40XR32 TA-PRK-KOPPLING | NR 455.INV.GGA-UTV.REDUC.GG | ST | 431
PMN14 | 2438180 | 32-40 PRK NYCKEL |  | ST | 1130 | J
PMN14 | 2438181 | 50-63 PRK NYCKEL |  | ST | 1255 | J
PMN14 | 2438182 | 20-25 PRK NYCKEL | MONTERINGSNYCKEL TA 499 | ST | 986 | J
0
PMN15 | 2504405 | 125 RAK KOPPL PLASSON 7010 | VATEK PLASTRÖRSKOPPLING | ST | 5975
PMN15 | 2507147 | 32 ÄNDHUV PLASSON TYP 1012 | VATEK PLASTRÖRSKOPPLING | ST | 201
PMN15 | 2507148 | 40 ÄNDHUV PLASSON TYP 1012 | VATEK PLASTRÖRSKOPPLING | ST | 372
PMN15 | 2507149 | 50 ÄNDHUV PLASSON TYP 1012 | VATEK PLASTRÖRSKOPPLING | ST | 461
PMN15 | 2507151 | 63 ÄNDHUV PLASSON TYP 1012 | VATEK PLASTRÖRSKOPPLING | ST | 751
PMN15 | 2507154 | 32 RAK KOPPL PLASSON 1001 | VATEK PLASTRÖRSKOPPLING | ST | 326
PMN15 | 2507155 | 40 RAK KOPPL PLASSON 1001 | VATEK PLASTRÖRSKOPPLING | ST | 586
PMN15 | 2507156 | 50 RAK KOPPL PLASSON 1001 | VATEK PLASTRÖRSKOPPLING | ST | 758
PMN15 | 2507157 | 63 RAK KOPPL PLASSON 1001 | VATEK PLASTRÖRSKOPPLING | ST | 1230
PMN15 | 2507180 | 32 T-RÖR PLASSON 1004 | VATEK PLASTRÖRSKOPPLING | ST | 558
PMN15 | 2507181 | 40 T-RÖR PLASSON 1004 | VATEK PLASTRÖRSKOPPLING | ST | 990
PMN15 | 2507182 | 50 T-RÖR PLASSON 1004 | VATEK PLASTRÖRSKOPPLING | ST | 1265
PMN15 | 2507183 | 63 T-RÖR PLASSON 1004 | VATEK PLASTRÖRSKOPPLING | ST | 1925
PMN15 | 2507204 | 40 VINKEL 90° PLASSON TYP 1005 | VATEK PLASTRÖRSKOPPLING | ST | 697
PMN15 | 2507205 | 50 VINKEL 90° PLASSON TYP 1005 | VATEK PLASTRÖRSKOPPLING | ST | 858
PMN15 | 2507206 | 63 VINKEL 90° PLASSON TYP 1005 | VATEK PLASTRÖRSKOPPLING | ST | 1345
PMN15 | 2507250 | 32XR32 RAK KOPPL PLASSON 1072 | VATEK PLASTRÖRSKOPPLING | ST | 1260
PMN15 | 2507252 | 40XR32 RAK KOPPL PLASSON 1072 | VATEK PLASTRÖRSKOPPLING | ST | 1570
PMN15 | 2507254 | 50XR40 RAK KOPPL PLASSON 1072 | VATEK PLASTRÖRSKOPPLING | ST | 2150
PMN15 | 2507255 | 50XR50 RAK KOPPL PLASSON 1072 | VATEK PLASTRÖRSKOPPLING | ST | 2150
PMN15 | 2507257 | 63XR50 RAK KOPPL PLASSON 1072 | VATEK PLASTRÖRSKOPPLING | ST | 2995
PMN15 | 2507349V | 32xG32 RAK KOPPLING TYP 1073 | PLASSON | ST | 1435
PMN15 | 2507351 | 40XG32 RAK KOPPLING 1073 | VATEK PLASTRÖRSKOPPLING | ST | 1565
PMN15 | 2507356 | 63XG50 RAK KOPPLING 1073 | VATEK PLASTRÖRSKOPPLING | ST | 2990
0
PMN90 | 19001157 | 40 AHL SKARVKOPPLING, IVT | 16 ST/KARTONG | ST | 181
PMN90 | 2440003 | 40XR32 RAK KOPPLING UTV GG | NR 6100 BELOS | ST | 1070
PMN90 | 2440004 | 50XR40 RAK KOPPLING UTV GG | NR 6100 BELOS | ST | 1430
PMN90 | 2440005 | 63XR50 RAK KOPPLING UTV GG | NR 6100 BELOS | ST | 1910 | J
PMN90 | 2440012 | 32XR25 RAK KOPPLING INV GG | NR 6200 BELOS | ST | 883
PMN90 | 2440013 | 40XR32 RAK KOPPLING INV GG | NR 6200 BELOS | ST | 1175
PMN90 | 2440014 | 50XR40 RAK KOPPLING INV GG | NR 6200 BELOS | ST | 1495
PMN90 | 2440015 | 63XR50 RAK KOPPLING INV GG | NR 6200 BELOS | ST | 2130
PMN90 | 2440016 | 32XR32 RAK KOPPLING INV GG | NR 6210 BELOS | ST | 1120
PMN90 | 2440022 | 32 PE-KOPPLING BELOS NR 6300 |  | ST | 1040 | J
PMN90 | 2440023 | 40 PE-KOPPLING BELOS 6300 |  | ST | 1445
PMN90 | 2440024 | 50 PE-KOPPLING BELOS 6300 |  | ST | 1980
PMN90 | 2440025 | 63 SKARVKOPPLING BELOS 6300 |  | ST | 2820
PMN90 | 2440030 | 32x25 PE-KOPPLING BELOS 6310 |  | ST | 995
PMN90 | 2440031 | 40x32 PE-KOPPLING BELOS 6310 |  | ST | 1390
PMN90 | 2440032 | 50x40 PE-KOPPLING BELOS 6310 |  | ST | 2435
PMN90 | 2440033 | 63x50 PE-KOPPLING BELOS 6310 |  | ST | 2455
PMN90 | 2440034 | 75x63 PE-KOPPLING BELOS 631 |  | ST | 4160
PMN90 | 2440040 | 32 VINKELKOPPLING 90GR BELOS | NR 6400 | ST | 1260
PMN90 | 2440041V | 40 VINKELKOPPLING 90GR BELOS | NR 6400 | ST | 1725
PMN90 | 2440042 | 50 VINKELKOPPLING 90GR BELOS | NR 6400 | ST | 2435
PMN90 | 2440043 | 63 VINKELKOPPLING 90GR BELOS | NR 6400 | ST | 3500
PMN90 | 2440061 | 32 VINKELKOPPLING 90GR MED | UTV. GG NR 6460 BELOS | ST | 1160
PMN90 | 2440062 | 40 VINKELKOPPLING 90GR MED | UTV. GG NR 6460 BELOS | ST | 2365
PMN90 | 2440063 | 50 VINKELKOPPLING 90GR MED | UTV. GG NR 6460 BELOS | ST | 3100
PMN90 | 2440064 | 63 VINKELKOPPLING 90GR MED | UTV. GG NR 6460 BELOS | ST | 3090 | J
PMN90 | 2440071 | 32XR25 T-RÖR MED GG UTV | NR 6500 BELOS | ST | 1495
PMN90 | 2440072 | 40xR32 T- RÖR MED GG UTTAG | NR 6500 BELOS | ST | 2140
PMN90 | 2440073 | 50xR40 T-RÖR MED GG UTTAG | NR 6500 BELOS | ST | 2840
PMN90 | 2440074 | 63X R50 T-RÖR MED GG UTTAG | NR 6500 BELOS | ST | 4290
PMN90 | 2440082 | 32XR25 RAK KOPPLING UTV GG | NR 6120 BELOS | ST | 569
PMN90 | 2440083 | 40XR32 RAK KOPPLING MED UTV GG | NR 6120 BELOS | ST | 1005
PMN90 | 2440084 | 50XR40 RAK KOPPLING M UTV GG | NR 6120 BELOS | ST | 1250
PMN90 | 2440090 | 32XR25 RAK KOPPLING INV GG | NR 6220 BELOS | ST | 695
PMN90 | 2440091 | 40X R32 RAK KOPPLING INV GG | NR 6220 BELOS | ST | 1130
PMN90 | 2440092 | 50XR40 RAK KOPPLING INV GG | NR 6220 BELOS | ST | 1570
PMN90 | 2440093 | 63XR50 RAK KOPPLING INV GG | NR 6220 BELOS | ST | 2020
PMN90 | 2440095 | 25 SKARVKOPPLING | HAWLE NR 6320 | ST | 775 | J
PMN90 | 2440096 | 32 SKARVKOPPLING | HAWLE NR 6320 | ST | 986 | J
PMN90 | 2440097 | 40 SKARVKOPPLING NR 6320 |  | ST | 1690 | J
PMN90 | 2440098 | 50 SKARVKOPPLING NR 6320 |  | ST | 2180 | J
PMN90 | 2440099 | 63 SKARVKOPPLING NR 6320 |  | ST | 2950 | J
PMN90 | 2440103 | 40x32 RED SKARVKOPPLING | HAWLE NR 6330 | ST | 1720 | J
PMN90 | 2440105 | 32 VINKELKOPPLING NR 6420 | BELOS | ST | 1090
PMN90 | 2440106 | 40 VINKELKOPPLING NR 6420 | BELOS | ST | 1870
PMN90 | 2440107 | 50 VINKELKOPPLING 90 GR | NR 6420 BELOS | ST | 2280
PMN90 | 2440108 | 63 VINKELKOPPLING NR 6420 | BELOS | ST | 3640
PMN90 | 2440115 | 32XR25 T-RÖR M GG AVST NR 6520 | BELOS | ST | 1305
PMN90 | 2440116 | 40XR32 T-RÖR M GG AVST NR 6520 | BELOS | ST | 2095
PMN90 | 2440117 | 50XR40 T-RÖR M GG AVST NR 6520 | BELOS | ST | 2720
PMN90 | 2440118 | 63XR50 T-RÖR M GG AVST NR 6520 | BELOS | ST | 4130 | J
PMN90 | 2440130 | 32XR 32 RAK KOPPLING UTV GG | NR 6110 BELOS | ST | 1205 | J
PMN90 | 2440131 | 32XR40 RAK KOPPLING UTV GG | NR 6110 | ST | 0
PMN90 | 2440132 | 32X R50 RAK KOPPLING UTV GG | NR 6110 | ST | 1390 | J
PMN90 | 2440134 | 40XR40 RAK KOPPLING UTV GG | NR 6110 BELOS | ST | 1130
PMN90 | 2440135 | 40X R50 RAK KOPPLING UTV GG | NR 6110 BELOS | ST | 1295 | J
PMN90 | 2440137 | 50XR50 RAK KOPPLING UTV GG | NR 6110 BELOS | ST | 1680
PMN90 | 2440145 | 32 ÄNDHUV DELRIN BELOS NR 6226 | FÖR PE-RÖR | ST | 738 | J
PMN90 | 2440146 | 40 ÄNDHUV DELRIN BELOS NR 6226 | FÖR PE-RÖR | ST | 1175 | J
PMN90 | 2440147 | 50 ÄNDHUV DELRIN BELOS NR 6226 | FÖR PE-RÖR | ST | 1570
PMN90 | 2440148 | 63 ÄNDHUV DELRIN BELOS NR 6226 | FÖR PE-RÖR | ST | 2130
PMN90 | 2440256 | 32x25 REDUCERING HAWLE NR6330 | INSTICKSKOPPLING AV POM,PN16 | ST | 1070
PMN90 | 2440257V | 50x32 REDUCERING HAWLE NR6330 | INSTICKSKOPPLING AV POM,PN16 | ST | 1680
PMN90 | 2440258 | 50x40 REDUCERING HAWLE NR6330 | INSTICKSKOPPLING AV POM,PN16 | ST | 2365
PMN90 | 2440259 | 63x40 REDUCERING HAWLE NR6330 | INSTICKSKOPPLING AV POM,PN16 | ST | 2145
PMN90 | 2440260 | 63x50 REDUCERING HAWLE NR6330 | INSTICKSKOPPLING AV POM,PN16 | ST | 2585
PMN90 | 2440261 | 50x32 REDUCERING HAWLE NR6310 | INSTICKSKOPPLING AV GJJ, PN16 | ST | 2370
PMN90 | 2440262V | 32xG32 RAK UTV GGA HAWLE 6221 | INSTICKSKOPPLING AV POM,PN16 | ST | 623
PMN90 | 2440263V | 32xG32 VINKEL 90° HAWLE NR6470 | INSTICKSKOPPLING AV GJJ,PN16 | ST | 1730
PMN90 | 2440264 | 32xG40 VINKEL 90° HAWLE NR6470 | INSTICKSKOPPLING AV GJJ,PN16 | ST | 2910
PMN90 | 2440265V | 40xG40 VINKEL 90° HAWLE NR6470 | INSTICKSKOPPLING AV GJJ,PN16 | ST | 2755
PMN90 | 2440266V | 32x32 T-RÖR HAWLE NR6550 | INSTICKSKOPPLING AV POM,PN16 | ST | 1175
PMN90 | 2440267V | 40x40 T-RÖR HAWLE NR6550 | INSTICKSKOPPLING AV POM,PN16 | ST | 2005
PMN90 | 2440268 | 50x50 T-RÖR HAWLE NR6550 | INSTICKSKOPPLING AV POM,PN16 | ST | 2685
PMN90 | 2440269 | 63x63 T-RÖR HAWLE NR6550 | INSTICKSKOPPLING AV POM,PN16 | ST | 3600
PMN90 | 2440556 | UTC KOPPLING - POL X TRANS | 32X 27-34 MM | ST | 678 | J
PMN90 | 2440557 | UTC KOPPLING - POL X TRANS | 32X 39-43 MM | ST | 972 | J
PMN90 | 2440558 | UTC KOPPLING - POL X TRANS | 32X 34-39 MM | ST | 1290 | J
PMN90 | 2440559 | UTC KOPPLING - POL X TRANS | 50X 47-51 MM | ST | 1670
PMN90 | 2440561 | UTC KOPPLING - POL X TRANS | 63X 59-63 MM | ST | 2115
PMN90 | 2440827 | UTC KOPPLING - POL X TRANS | 40X 39-43 MM | ST | 999
PMN90 | 2450857 | EZ-PEM KOPPL. UTV.G25X32MM | MÄSSING GUL EZZE | ST | 388
PMN90 | 2450858 | EZ-PEM KOPPL. INV.G25X32MM | MÄSSING GUL EZZE | ST | 292
PMN90 | 2450859 | EZ-PEM KOPPL. INV.G15X20MM | MÄSSING GUL EZZE | ST | 211
PMN90 | 2450860 | EZ-PEM KOPPL. INV.G20X20MM | MÄSSING GUL EZZE | ST | 226
PMN90 | 2450861 | EZ-PEM KOPPL. INV.G20X25MM | MÄSSING GUL EZZE | ST | 217
PMN90 | 2450862 | EZ-PEM KOPPL. INV.G25X25MM | MÄSSING GUL EZZE | ST | 321
PMN90 | 2450863 | EZ-PEM KOPPL. INV.G32X32MM | MÄSSING GUL EZZE | ST | 498
PMN90 | 2450865 | EZ-PEM KOPPL. UTV.G15X20MM | MÄSSING GUL EZZE | ST | 211
PMN90 | 2450866 | EZ-PEM KOPPL. UTV.G20X20MM | MÄSSING GUL EZZE | ST | 217
PMN90 | 2450867 | EZ-PEM KOPPL. UTV.G20X25MM | MÄSSING GUL EZZE | ST | 302
PMN90 | 2450868 | EZ-PEM KOPPL. UTV.G25X25MM | MÄSSING GUL EZZE | ST | 321
PMN90 | 2450869 | EZ-PEM KOPPL. UTV.G20X32MM | MÄSSING GUL EZZE | ST | 321
PMN90 | 2450870 | EZ-PEM KOPPL. UTV.G32X32MM | MÄSSING GUL EZZE | ST | 470
PMN90 | 2450871 | EZ-PEM KOPPL. UTV.G25X40X2,4MM | MÄSSING GUL EZZE | ST | 901
PMN90 | 2450873 | EZ-PEM KOPPL. UTV.G32X40X2,4MM | MÄSSING GUL EZZE | ST | 901
PMN90 | 2450874 | EZ-PEM KOPPL. INV.G32X40X2,4MM | MÄSSING GUL EZZE | ST | 868
PMN90 | 2450875 | EZ-PEM KOPPL. UTV.G25X40X3,7MM | MÄSSING GUL EZZE | ST | 901
PMN90 | 2450876 | EZ-PEM KOPPL. UTV.G32X40X3,7MM | MÄSSING GUL EZZE | ST | 901
PMN90 | 2450877 | EZ-PEM KOPPL. INV.G32X40X3,7MM | MÄSSING GUL EZZE | ST | 901
PMN90 | 2450878 | EZ-PEM KOPPL. UTV.G40X40X3,7MM | MÄSSING GUL EZZE | ST | 901
PMN90 | 2450879 | EZ-PEM KOPPL. INV.G40X40X3,7MM | MÄSSING GUL EZZE | ST | 901
PMN90 | 2504554 | IBECO PLASTRÖRSKOPPLING RAK | 20MM x INV. 1/2" | ST | 257
PMN90 | 2504555 | IBECO PLASTRÖRSKOPPLING RAK | 25MM x INV. 3/4" | ST | 339
PMN90 | 2504556 | IBECO PLASTRÖRSKOPPLING RAK | 32MM x INV. 1" | ST | 508
PMN90 | 2504557 | IBECO PLASTRÖRSKOPPLING RAK | 40MM x INV. 1 1/4" | ST | 769
PMN90 | 2504558 | IBECO PLASTRÖRSKOPPLING RAK | 50MM x INV. 1 1/2" | ST | 1390
PMN90 | 2504559 | IBECO PLASTRÖRSKOPPLING RAK | 63MM x INV. 2" | ST | 2255
PMN90 | 2504560V | IBECO PLASTRÖRSKOPPLING RAK | 75MM x INV. 2 1/2" | ST | 3550
PMN90 | 2504562 | IBECO PLASTRÖRSKOPPLING RAK | 90MM x INV. 3" | ST | 4930
PMN90 | 2504563 | IBECO PLASTRÖRSKOPPLING RAK | 110MM x INV. 4" | ST | 9050
PMN90 | 2504564 | IBECO PLASTRÖRSKOPPLINGING RAK | 20MM x UTV. 1/2" | ST | 247
PMN90 | 2504565V | IBECO PLASTRÖRSKOPPLING RAK | 25MM x UTV. 3/4" | ST | 325
PMN90 | 2504566 | IBECO PLASTRÖRSKOPPLING RAK | 32MM x UTV. 1" | ST | 476
PMN90 | 2504567V | IBECO PLASTRÖRSKOPPLING RAK | 40MM x UTV. 1 1/4" | ST | 737
PMN90 | 2504568 | IBECO PLASTRÖRSKOPPLING RAK | 50MM x UTV. 1 1/2" | ST | 1315
PMN90 | 2504569 | IBECO PLASTRÖRSKOPPLING RAK | 63MM x UTV. 2" | ST | 2255
PMN90 | 2504570 | IBECO PLASTRÖRSKOPPLING RAK | 75MM x UTV. 2 1/2" | ST | 3550
PMN90 | 2504571 | IBECO PLASTRÖRSKOPPLING RAK | 90MM x UTV. 3" | ST | 4930
PMN90 | 2504572 | IBECO PLASTRÖRSKOPPLING RAK | 110MM x UTV. 4" | ST | 9050
PMN90 | 2504573 | IBECO PLASTRÖRSKOPPLING RAK | 20x20MM | ST | 398
PMN90 | 2504574 | IBECO PLASTRÖRSKOPPLING RAK | 25x25MM | ST | 531
PMN90 | 2504575 | IBECO PLASTRÖRSKOPPLING RAK | 32x32MM | ST | 751
PMN90 | 2504576 | IBECO PLASTRÖRSKOPPLING RAK | 40x40MM | ST | 1130
PMN90 | 2504577 | IBECO PLASTRÖRSKOPPLING RAK | 50x50MM | ST | 2400
PMN90 | 2504578 | IBECO PLASTRÖRSKOPPLING RAK | 63x63MM | ST | 3770
PMN90 | 2504580 | IBECO PLASTRÖRSKOPPLING RAK | 75x75MM | ST | 5950
PMN90 | 2504581 | IBECO PLASTRÖRSKOPPLING RAK | 90x90MM | ST | 7900
PMN90 | 2504582 | IBECO PLASTRÖRSKOPPLING RAK | 110x110MM | ST | 14350
PMN90 | 2504583 | IBECO PLASTRÖRSKOPPLING 90 GR | 20MM x UTV. 1/2" | ST | 504
PMN90 | 2504584 | IBECO PLASTRÖRSKOPPLING 90 GR | 25MM x UTV. 3/4" | ST | 737
PMN90 | 2504585V | IBECO PLASTRÖRSKOPPLING 90 GR | 32MM x UTV. 1" | ST | 833
PMN90 | 2504586 | IBECO PLASTRÖRSKOPPLING 90 GR | 40MM x UTV. 1 1/4" | ST | 1850
PMN90 | 2504588 | IBECO PLASTRÖRSKOPPLING 90 GR | 50MM x UTV. 1 1/2" | ST | 2940
PMN90 | 2504589V | IBECO PLASTRÖRSKOPPLING 90 GR | 63MM x UTV. 2" | ST | 4890
PMN90 | 2504590 | IBECO PLASTRÖRSKOPPLING 90 GR | 75MM x UTV. 2 1/2" | ST | 7425
PMN90 | 2504591 | IBECO PLASTRÖRSKOPPLING 90 GR | 20MM x INV. 1/2" | ST | 504
PMN90 | 2504592 | IBECO PLASTRÖRSKOPPLING 90 GR | 25MM x INV. 3/4" | ST | 737
PMN90 | 2504593 | IBECO PLASTRÖRSKOPPLING 90 GR | 32MM x INV. 1" | ST | 906
PMN90 | 2504594 | IBECO PLASTRÖRSKOPPLING 90 GR | 40MM x INV. 1 1/4" | ST | 1790
PMN90 | 2504596 | IBECO PLASTRÖRSKOPPLING 90 GR | 50MM x INV. 1 1/2" | ST | 2605
PMN90 | 2504597 | IBECO PLASTRÖRSKOPPLING 90 GR | 63MM x INV. 2" | ST | 4110
PMN90 | 2504598 | IBECO PLASTRÖRSKOPPLING 90 GR | 75MM x INV. 2 1/2" | ST | 8050
PMN90 | 2504599 | IBECO PLASTRÖRSKOPPLING 90 GR | 20x20MM | ST | 600
PMN90 | 2504600 | IBECO PLASTRÖRSKOPPLING 90 GR | 25x25MM | ST | 778
PMN90 | 2504601 | IBECO PLASTRÖRSKOPPLING 90 GR | 32x32MM | ST | 970
PMN90 | 2504602 | IBECO PLASTRÖRSKOPPLING 90 GR | 40x40MM | ST | 1850
PMN90 | 2504604V | IBECO PLASTRÖRSKOPPLING 90 GR | 50x50MM | ST | 2835
PMN90 | 2504605 | IBECO PLASTRÖRSKOPPLING 90 GR | 63x63MM | ST | 4510
PMN90 | 2504606 | IBECO PLASTRÖRSKOPPLING 90 GR | 75x75MM | ST | 7625
PMN90 | 2504607 | IBECO PLASTRÖRSKOPPLING 45 GR | 25MM x UTV. 3/4" | ST | 668
PMN90 | 2504608 | IBECO PLASTRÖRSKOPPLING 45 GR | 32MM x UTV. 1" | ST | 700
PMN90 | 2504609 | IBECO PLASTRÖRSKOPPLING 45 GR | 25MM x INV. 3/4" | ST | 705
PMN90 | 2504610 | IBECO PLASTRÖRSKOPPLING 45 GR | 32MM x INV. 1" | ST | 906
PMN90 | 2504616 | IBECO PLASTRÖRSKOPPLING RED | 25 x 20 | ST | 1235
PMN90 | 2504617 | IBECO PLASTRÖRSKOPPLING RED | 32 x 20 | ST | 984
PMN90 | 2504618 | IBECO PLASTRÖRSKOPPLING RED | 32 x 25 | ST | 1235
PMN90 | 2504619 | IBECO PLASTRÖRSKOPPLING T-RÖR | 20 x INV. G15 x 20 | ST | 618
PMN90 | 2504620 | IBECO PLASTRÖRSKOPPLING T-RÖR | 25 x INV. G20 x 25 | ST | 943
PMN90 | 2504621 | IBECO PLASTRÖRSKOPPLING T-RÖR | 32 x INV. G25 x 32 | ST | 1360
PMN90 | 2504622 | IBECO PLASTRÖRSKOPPLING T-RÖR | 40 x INV. G32 x 40 | ST | 2750
PMN90 | 2504623 | IBECO PLASTRÖRSKOPPLING T-RÖR | 50 x INV. G40 x 50 | ST | 3810
PMN90 | 2504624 | IBECO PLASTRÖRSKOPPLING T-RÖR | 63 x INV. G50 x 63 | ST | 5050
PMN90 | 2504625 | IBECO PLASTRÖRSKOPPLING T-RÖR | 75 x INV. G65 x 75 | ST | 9675
PMN90 | 2504626 | IBECO PLASTRÖRSKOPPLING T-RÖR | 90 x INV. G80 x 90 | ST | 14400
PMN90 | 2507253 | 40XR40 RAK KOPPL PLASSON 1072 | VATEK PLASTRÖRSKOPPLING | ST | 1570
0
PMO10 | 2422728 | 90-63 ANBORRNINGSBYGEL | PE 100 SDR 11 | ST | 0
PMO10 | 2427100 | 20X90GR VINKEL PE 100 SDR11 | BELOS/AGRU | ST | 367
PMO10 | 2427101 | 25X90GR VINKEL PE 100 SDR11 | BELOS/AGRU | ST | 367 | J
PMO10 | 2427102 | 32X90GR VINKEL PE 100 SDR11 | BELOS/AGRU | ST | 374 | J
PMO10 | 2427103 | 40X90GR VINKEL PE 100 SDR11 | BELOS/AGRU | ST | 444 | J
PMO10 | 2427104 | 50X90GR VINKEL PE 100 SDR11 | BELOS/AGRU | ST | 574 | J
PMO10 | 2427105 | 63X90GR VINKEL PE 100 SDR11 | BELOS/AGRU | ST | 644 | J
PMO10 | 2427106 | 75X90GR VINKEL PE 100 SDR11 | BELOS/AGRU | ST | 922 | J
PMO10 | 2427107 | 90X90GR VINKEL PE 100 SDR11 | BELOS/AGRU | ST | 1215 | J
PMO10 | 2427108 | 110X90GR VINKEL PE 100 SDR11 | BELOS/AGRU | ST | 1790 | J
PMO10 | 2427109 | 125X90GR VINKEL PE 100 SDR11 | BELOS/AGRU | ST | 2465 | J
PMO10 | 2427110 | 160X90GR VINKEL PE 100 SDR11 | BELOS/AGRU | ST | 4840 | J
PMO10 | 2427111 | 225X90GR VINKEL PE 100 SDR11 | BELOS/AGRU | ST | 10550 | J
PMO10 | 2427112 | 20X45GR VINKEL PE 100 SDR11 | BELOS/AGRU | ST | 367
PMO10 | 2427113 | 25X45GR VINKEL PE 100 SDR11 | BELOS/AGRU | ST | 367
PMO10 | 2427114 | 32X45GR VINKEL PE 100 SDR11 | BELOS/AGRU | ST | 374 | J
PMO10 | 2427115 | 40X45GR VINKEL PE 100 SDR11 | BELOS/AGRU | ST | 444 | J
PMO10 | 2427116 | 50X45GR VINKEL PE 100 SDR11 | BELOS/AGRU | ST | 574 | J
PMO10 | 2427117 | 63X45GR VINKEL PE 100 SDR11 | BELOS/AGRU | ST | 644 | J
PMO10 | 2427118 | 75X45GR VINKEL PE 100 SDR11 | BELOS/AGRU | ST | 922 | J
PMO10 | 2427119 | 90X45GR VINKEL PE 100 SDR11 | BELOS/AGRU | ST | 1215 | J
PMO10 | 2427120 | 110X45 GR VINKEL PE 100 SDR 11 | BELOS/AGRU | ST | 1790 | J
PMO10 | 2427121 | 125X45 GR VINKEL PE 100 SDR 11 | BELOS/AGRU | ST | 2465 | J
PMO10 | 2427122 | 160X45 GR VINKEL PE 100 SDR 11 | BELOS/AGRU | ST | 4840 | J
PMO10 | 2427123 | 225X45 GR VINKEL PE 100 SDR 11 | BELOS/AGRU | ST | 10550 | J
PMO10 | 2427124 | 20 ELSVETSMUFF PE100 SDR 11 | BELOS/AGRU | ST | 117 | J
PMO10 | 2427125 | 25 ELSVETSMUFF PE100 SDR 11 | BELOS/AGRU | ST | 127 | J
PMO10 | 2427126 | 32 ELSVETSMUFF PE100 SDR 11 | BELOS/AGRU | ST | 135 | J
PMO10 | 2427127 | 40 ELSVETSMUFF PE100 SDR 11 | BELOS/AGRU | ST | 140 | J
PMO10 | 2427128 | 50 ELSVETSMUFF PE100 SDR 11 | BELOS/AGRU | ST | 222 | J
PMO10 | 2427129 | 63 ELSVETSMUFF PE100 SDR 11 | BELOS/AGRU | ST | 228 | J
PMO10 | 2427130 | 75 ELSVETSMUFF PE100 SDR 11 | BELOS/AGRU | ST | 321 | J
PMO10 | 2427131 | 90 ELSVETSMUFF PE100 SDR 11 | BELOS/AGRU | ST | 439 | J
PMO10 | 2427132 | 110 ELSVETSMUFF PE100 SDR 11 | BELOS/AGRU | ST | 519 | J
PMO10 | 2427133 | 125 ELSVETSMUFF PE100 SDR 11 | BELOS/AGRU | ST | 744 | J
PMO10 | 2427134 | 140 ELSVETSMUFF PE100 SDR 11 | BELOS/AGRU | ST | 839 | J
PMO10 | 2427135 | 160 ELSVETSMUFF PE100 SDR 11 | BELOS/AGRU | ST | 1000 | J
PMO10 | 2427136 | 180 ELSVETSMUFF PE100 SDR 11 | BELOS/AGRU | ST | 1475 | J
PMO10 | 2427137 | 200 ELSVETSMUFF PE100 SDR 11 | BELOS/AGRU | ST | 1750 | J
PMO10 | 2427138 | 225 ELSVETSMUFF PE100 SDR 11 | BELOS/AGRU | ST | 2150 | J
PMO10 | 2427139 | 250 ELSVETSMUFF PE100 SDR 11 | BELOS/AGRU | ST | 3320 | J
PMO10 | 2427140 | 280 ELSVETSMUFF PE100 SDR 11 | BELOS/AGRU | ST | 4490 | J
PMO10 | 2427141 | 315 ELSVETSMUFF PE100 SDR 11 | BELOS/AGRU | ST | 5175 | J
PMO10 | 2427142 | 355 ELSVETSMUFF PE100 SDR 11 | BELOS/AGRU | ST | 8600 | J
PMO10 | 2427143 | 400 ELSVETSMUFF PE100 SDR 11 | BELOS/AGRU | ST | 11900 | J
PMO10 | 2427144 | 20X90GR T-RÖR PE100 SDR 11 | BELOS/AGRU | ST | 361
PMO10 | 2427145 | 25X90GR T-RÖR PE100 SDR 11 | BELOS/AGRU | ST | 372
PMO10 | 2427146 | 32X90GR T-RÖR PE100 SDR 11 | BELOS/AGRU | ST | 396 | J
PMO10 | 2427147 | 40X90GR T-RÖR PE100 SDR 11 | BELOS/AGRU | ST | 457 | J
PMO10 | 2427148 | 50X90GR T-RÖR PE100 SDR 11 | BELOS/AGRU | ST | 578 | J
PMO10 | 2427149 | 63X90GR T-RÖR PE100 SDR 11 | BELOS/AGRU | ST | 644 | J
PMO10 | 2427150 | 75X90GR T-RÖR PE100 SDR 11 | BELOS/AGRU | ST | 909 | J
PMO10 | 2427151 | 90X90GR T-RÖR PE100 SDR 11 | BELOS/AGRU | ST | 1155 | J
PMO10 | 2427152 | 110X90GR T-RÖR PE100 SDR 11 | BELOS/AGRU | ST | 1845 | J
PMO10 | 2427153 | 125X90GR T-RÖR PE100 SDR 11 | BELOS/AGRU | ST | 2325 | J
PMO10 | 2427154 | 160X90GR T-RÖR PE100 SDR 11 | BELOS/AGRU | ST | 4290 | J
PMO10 | 2427155 | 225X90GR T-RÖR PE100 SDR 11 | BELOS/AGRU | ST | 11750 | J
PMO10 | 2427156 | 25-20 FÖRMINSKNING PE100 SDR11 | BELOS/AGRU | ST | 211
PMO10 | 2427157 | 32-20 FÖRMINSKNING PE100 SDR11 | BELOS/AGRU | ST | 229
PMO10 | 2427158 | 32-25 FÖRMINSKNING PE100 SDR11 | BELOS/AGRU | ST | 229 | J
PMO10 | 2427159 | 40-20 FÖRMINSKNING PE100 SDR11 | BELOS/AGRU | ST | 260
PMO10 | 2427160 | 40-25 FÖRMINSKNING PE100 SDR11 | BELOS/AGRU | ST | 253 | J
PMO10 | 2427161 | 40-32 FÖRMINSKNING PE100 SDR11 | BELOS/AGRU | ST | 279 | J
PMO10 | 2427162 | 50-25 FÖRMINSKNING PE100 SDR11 | BELOS/AGRU | ST | 357
PMO10 | 2427163 | 50-32 FÖRMINSKNING PE100 SDR11 | BELOS/AGRU | ST | 357 | J
PMO10 | 2427164 | 50-40 FÖRMINSKNING PE100 SDR11 | BELOS/AGRU | ST | 387 | J
PMO10 | 2427165 | 63-32 FÖRMINSKNING PE100 SDR11 | BELOS/AGRU | ST | 457 | J
PMO10 | 2427166 | 63-40 FÖRMINSKNING PE100 SDR11 | BELOS/AGRU | ST | 457 | J
PMO10 | 2427167 | 63-50 FÖRMINSKNING PE100 SDR11 | BELOS/AGRU | ST | 457 | J
PMO10 | 2427168 | 75-50 FÖRMINSKNING PE100 SDR11 | BELOS/AGRU | ST | 609 | J
PMO10 | 2427169 | 75-63 FÖRMINSKNING PE100 SDR11 | BELOS/AGRU | ST | 622 | J
PMO10 | 2427170 | 90-63 FÖRMINSKNING PE100 SDR11 | BELOS/AGRU | ST | 726 | J
PMO10 | 2427171 | 110X63 FÖRMINSKN PE100 SDR11 | BELOS/AGRU | ST | 1180 | J
PMO10 | 2427172 | 110X90 FÖRMINSKN PE100 SDR11 | BELOS/AGRU | ST | 1180 | J
PMO10 | 2427173 | 160X90 FÖRMINSKN PE100 SDR11 | BELOS/AGRU | ST | 2055 | J
PMO10 | 2427174 | 160X110 FÖRMINSKN PE100 SDR11 | BELOS/AGRU | ST | 2105 | J
PMO10 | 2427175 | 225X160 FÖRMINSKN PE100 SDR11 | BELOS/AGRU | ST | 4780 | J
PMO10 | 2427176 | 20 HUV PE SDR 11 | BELOS/AGRU | ST | 235
PMO10 | 2427177 | 25 HUV PE SDR 11 | BELOS/AGRU | ST | 251
PMO10 | 2427178 | 32 HUV PE SDR 11 | BELOS/AGRU | ST | 279 | J
PMO10 | 2427179 | 40 HUV PE SDR 11 | BELOS/AGRU | ST | 305 | J
PMO10 | 2427180 | 50 HUV PE SDR 11 | BELOS/AGRU | ST | 465 | J
PMO10 | 2427181 | 63 HUV PE SDR 11 | BELOS/AGRU | ST | 509 | J
PMO10 | 2427182 | 75 HUV PE SDR 11 | BELOS/AGRU | ST | 809 | J
PMO10 | 2427183 | 90 HUV PE SDR 11 | BELOS/AGRU | ST | 1145 | J
PMO10 | 2427184 | 110 HUV PE SDR 11 | BELOS/AGRU | ST | 1470 | J
PMO10 | 2427185 | 125 HUV PE SDR 11 | BELOS/AGRU | ST | 1805 | J
PMO10 | 2427186 | 140 HUV PE SDR 11 | BELOS/AGRU | ST | 2365
PMO10 | 2427187 | 160 HUV PE SDR 11 | BELOS/AGRU | ST | 2535 | J
PMO10 | 2427188 | 180 HUV PE SDR 11 | BELOS/AGRU | ST | 3330 | J
PMO10 | 2427189 | 200 HUV PE SDR 11 | BELOS/AGRU | ST | 3940 | J
PMO10 | 2427190 | 225 HUV PE SDR 11 | BELOS/AGRU | ST | 4640
PMO10 | 2427191 | 250 HUV PE SDR 11 | BELOS/AGRU | ST | 7700 | J
PMO10 | 2427192 | 280 HUV PE SDR 11 | BELOS/AGRU | ST | 10650
PMO10 | 2427193 | 315 HUV PE SDR 11 | BELOS/AGRU | ST | 13150
PMO10 | 2427194 | 20XR15 RAK ÖVERGÅNG PE INV | GÄNGA (MÄSSING) BELOS/AGRU | ST | 1305
PMO10 | 2427195 | 25XR20 RAK ÖVERGÅNG PE INV | GÄNGA (MÄSSING) BELOS/AGRU | ST | 1305
PMO10 | 2427196 | 32XR25 RAK ÖVERGÅNG PE INV | GÄNGA (MÄSSING) BELOS/AGRU | ST | 1215 | J
PMO10 | 2427197 | 40XR32 RAK ÖVERGÅNG PE INV | GÄNGA (MÄSSING) BELOS/AGRU | ST | 1470 | J
PMO10 | 2427198 | 50XR40 RAK ÖVERGÅNG PE INV | GÄNGA (MÄSSING) BELOS/AGRU | ST | 1650 | J
PMO10 | 2427199 | 63XR50 RAK ÖVERGÅNG PE INV | GÄNGA (MÄSSING) BELOS/AGRU | ST | 2325 | J
PMO10 | 2427200 | 20XG15 RAK ÖVERGÅNG PE UTV | GÄNGA (MÄSSING) BELOS/AGRU | ST | 1215
PMO10 | 2427201 | 25XG20 RAK ÖVERGÅNG PE UTV | GÄNGA (MÄSSING) BELOS/AGRU | ST | 1215
PMO10 | 2427202 | 32XG25 RAK ÖVERGÅNG PE UTV | GÄNGA (MÄSSING) BELOS/AGRU | ST | 1175
PMO10 | 2427203 | 40XG32 RAK ÖVERGÅNG PE UTV | GÄNGA (MÄSSING) BELOS/AGRU | ST | 1420 | J
PMO10 | 2427204 | 50XG40 RAK ÖVERGÅNG PE UTV | GÄNGA (MÄSSING) BELOS/AGRU | ST | 1545 | J
PMO10 | 2427205 | 63XG50 RAK ÖVERGÅNG PE UTV | GÄNGA (MÄSSING) BELOS/AGRU | ST | 2195 | J
PMO10 | 2427206 | 25XR20 VINKEL 90 G ÖVERG | PE X INV GÄNGA BELOS/AGRU | ST | 1070
PMO10 | 2427207 | 32XR25 VINKEL 90 G ÖVERG | PE X INV GÄNGA BELOS/AGRU | ST | 1270
PMO10 | 2427208 | 40XR32 VINKEL 90 G ÖVERG | PE X INV GÄNGA BELOS/AGRU | ST | 1640
PMO10 | 2427209 | 50XR40 VINKEL 90 G ÖVERG | PE X INV GÄNGA BELOS/AGRU | ST | 1790
PMO10 | 2427210 | 63XR50 VINKEL 90 G ÖVERG | PE X INV GÄNGA BELOS/AGRU | ST | 2355
PMO10 | 2427211 | 25XG20 VINKEL 90 G ÖVERG | PE X UTV GÄNGA BELOS/AGRU | ST | 1070
PMO10 | 2427212 | 32XG25 VINKEL 90 G ÖVERG | PE X UTV GÄNGA BELOS/AGRU | ST | 1270
PMO10 | 2427213 | 40XG32 VINKEL 90 G ÖVERG | PE X UTV GÄNGA BELOS/AGRU | ST | 1640
PMO10 | 2427214 | 50XG40 VINKEL 90 G ÖVERG | PE X UTV GÄNGA BELOS/AGRU | ST | 1790
PMO10 | 2427215 | 63XG50 VINKEL 90 G ÖVERG | PE X UTV GÄNGA BELOS/AGRU | ST | 2355
PMO10 | 2427216 | 25XR20 VINKEL 45 G ÖVERG | PE X INV GÄNGA BELOS/AGRU | ST | 1070
PMO10 | 2427217 | 32XR25 VINKEL 45 G ÖVERG | PE X INV GÄNGA BELOS/AGRU | ST | 1270
PMO10 | 2427218 | 40XR32 VINKEL 45 G ÖVERG | PE X INV GÄNGA BELOS/AGRU | ST | 1640
PMO10 | 2427219 | 50XR40 VINKEL 45 G ÖVERG | PE X INV GÄNGA BELOS/AGRU | ST | 1790
PMO10 | 2427220 | 63XR50 VINKEL 45 G ÖVERG | PE X INV GÄNGA BELOS/AGRU | ST | 2355
PMO10 | 2427221 | 25XG20 VINKEL 45 G ÖVERG | PE X UTV GÄNGA BELOS/AGRU | ST | 1070
PMO10 | 2427222 | 32XG25 VINKEL 45 G ÖVERG | PE X UTV GÄNGA BELOS/AGRU | ST | 1270
PMO10 | 2427223 | 40XG32 VINKEL 45 G ÖVERG | PE X UTV GÄNGA BELOS/AGRU | ST | 1640
PMO10 | 2427225 | 63XG50 VINKEL 45 G ÖVERG | PE X UTV GÄNGA BELOS/AGRU | ST | 2355
PMO10 | 2427226 | 63-32 ANBORRNINGSBYGEL | PE 100 SDR 11 BELOS/AGRU | ST | 1215
PMO10 | 2427227 | 90-32 ANBORRNINGSBYGEL | PE 100 SDR 11 BELOS/AGRU | ST | 1330
PMO10 | 2427228 | 90-63 ANBORRNINGSBYGEL | PE 100 SDR 11BELOS/AGRU | ST | 1470
PMO10 | 2427229 | 110-32 ANBORRNINGSBYGEL | PE 100 SDR 11 BELOS/AGRU | ST | 1530
PMO10 | 2427230 | 110-63 ANBORRNINGSBYGEL | PE 100 SDR 11 BELOS/AGRU | ST | 1630
PMO10 | 2427231 | 160-32 ANBORRNINGSBYGEL | PE 100 SDR 11 BELOS/AGRU | ST | 1870
PMO10 | 2427232 | 160-63 ANBORRNINGSBYGEL | PE 100 SDR 11 BELOS/AGRU | ST | 1870
PMO10 | 2427233 | 225-32 ANBORRNINGSBYGEL | PE 100 SDR 11 BELOS/AGRU | ST | 1950
PMO10 | 2427234 | 225-63 ANBORRNINGSBYGEL | PE 100 SDR 11 BELOS/AGRU | ST | 1950
PMO10 | 2427253 | 450 ELSVETSMUFF PE100 SDR 17 | BELOS/AGRU | ST | 12450
PMO10 | 2427254 | 500 ELSVETSMUFF PE100 SDR 17 | BELOS/AGRU | ST | 14850
PMO10 | 2427255 | 560 ELSVETSMUFF PE100 SDR 17 | BELOS/AGRU | ST | 37700
PMO10 | 2427256 | 630 ELSVETSMUFF PE100 SDR 17 | BELOS/AGRU | ST | 48000
PMO10 | 2427257 | 710 ELSVETSMUFF PE100 SDR 17 | BELOS/AGRU | ST | 56200
PMO10 | 2427258 | 450 ELSVETSMUFF PE100 SDR 11 | BELOS/AGRU | ST | 14650
PMO10 | 2427259 | 500 ELSVETSMUFF PE100 SDR 11 | BELOS/AGRU | ST | 42400
PMO10 | 2427295 | 110 ELSVETSMUFF PE100 SDR 17 | BELOS/AGRU | ST | 457
PMO10 | 2427296 | 160 ELSVETSMUFF PE100 SDR 17 | BELOS/AGRU | ST | 826
PMO10 | 2427297 | 180x180 T-RÖR PE100 SDR 11 | BELOS/AGRU | ST | 7500
PMO10 | 2427298 | 200x200 T-RÖR PE100 SDR 11 | BELOS/AGRU | ST | 9600
PMO10 | 2427299 | 250x250 T-RÖR PE100 SDR 11 | BELOS/AGRU | ST | 15650
PMO10 | 2427316 | 25XR25 VINKEL 45 G ÖVERG | PE X INV GÄNGA BELOS | ST | 0
PMO10 | 2427347 | 90x30GR VINKEL PE100 SDR 11 | BELOS/AGRU | ST | 1965
PMO10 | 2427348 | 110x30GR VINKEL PE100 SDR 11 | BELOS/AGRU | ST | 2430
PMO10 | 2427349 | 160x30GR VINKEL PE100 SDR 11 | BELOS/AGRU | ST | 4980
PMO10 | 2427395 | 200x30GR VINKEL PE100 SDR 11 | BELOS/AGRU | ST | 14250
PMO10 | 2427396 | 180x45GR VINKEL PE100 SDR 11 | BELOS/AGRU | ST | 6850
PMO10 | 2427397 | 200x45GR VINKEL PE100 SDR 11 | BELOS/AGRU | ST | 9775
PMO10 | 2427398 | 200x90GR VINKEL PE100 SDR 11 | BELOS/AGRU | ST | 9775
PMO10 | 2427860 | 63-32 ANBORRNINGSBYGEL | PE 100 SDR 11 BELOS/AGRU | ST | 1785 | J
PMO10 | 2427861 | 63-63 ANBORRNINGSBYGEL | PE 100 SDR 11 BELOS/AGRU | ST | 1945 | J
PMO10 | 2427862 | 90-32 ANBORRNINGSBYGEL | PE 100 SDR 11 BELOS/AGRU | ST | 1960
PMO10 | 2427863 | 90-63 ANBORRNINGSBYGEL | PE 100 SDR 11BELOS/AGRU | ST | 2150
PMO10 | 2427864 | 110-32 ANBORRNINGSBYGEL | PE 100 SDR 11 BELOS/AGRU | ST | 2205
PMO10 | 2427865 | 110-63 ANBORRNINGSBYGEL | PE 100 SDR 11 BELOS/AGRU | ST | 2350
PMO10 | 2427866 | 160-32 ANBORRNINGSBYGEL | PE 100 SDR 11 BELOS/AGRU | ST | 2935
PMO10 | 2427867 | 160-63 ANBORRNINGSBYGEL | PE 100 SDR 11 BELOS/AGRU | ST | 3120
PMO10 | 2427890 | 32xR32 RAK ÖVERGÅNG PE UTV GGA | (RÖDGODS) BELOS/AGRU | ST | 3560
PMO10 | 2427891 | 32xR40 RAK ÖVERGÅNG PE UTV GGA | (RÖDGODS) BELOS/AGRU | ST | 4890
PMO10 | 2427892 | 40xR32 RAK ÖVERGÅNG PE INV GGA | (RÖDGODS) BELOS/AGRU | ST | 3290
PMO10 | 2427893 | 40xR40 RAK ÖVERGÅNG PE UTV GGA | (RÖDGODS) BELOS/AGRU | ST | 4920
PMO10 | 2427894 | 50xR40 RAK ÖVERGÅNG PE INV GGA | (RÖDGODS) BELOS/AGRU | ST | 4730
PMO10 | 2427895 | 50xR50 RAK ÖVERGÅNG PE UTV GGA | (RÖDGODS) BELOS/AGRU | ST | 6400
PMO10 | 2427896 | 63xR50 RAK ÖVERGÅNG PE INV GGA | (RÖDGODS) BELOS/AGRU | ST | 6875
PMO10 | 2427897 | 63xG50 RAK ÖVERGÅNG PE UTV GGA | (RÖDGODS) BELOS/AGRU | ST | 6200
PMO10 | 2427898 | 75xG50 RAK ÖVERGÅNG PE UTV GGA | (RÖDGODS) BELOS/AGRU | ST | 6550
PMO10 | 2428685 | SKRAPVERKTYG 25-110 | BELOS/AGRU | ST | 54400
PMO10 | 2428686 | SKRAPVERKTYG 90-225 | BELOS/AGRU | ST | 95400
PMO10 | 2428687 | ANBORRNINGSVERKTYG | BELOS/AGRU | ST | 2470
PMO10 | 2428964 | ANBORRNINGSVERKTYG | BELOS/AGRU NY MODELL | ST | 3720
PMO10 | 2437224 | 50XG40 VINKEL 45 G ÖVERG | PE X UTV GÄNGA BELOS | ST | 0
PMO10 | 2440149 | 90x11GR VINKEL PE100 SDR 11 | BELOS/AGRU | ST | 3220
PMO10 | 2440150 | 110x11GR VINKEL PE100 SDR 11 | BELOS/AGRU | ST | 5600
PMO10 | 2440151 | 160x11GR VINKEL PE100 SDR 11 | BELOS/AGRU | ST | 8725
PMO10 | 2440152 | 200x11GR VINKEL PE100 SDR 11 | BELOS/AGRU | ST | 14250
PMO10 | 2440153 | 90x15GR VINKEL PE100 SDR 11 | BELOS/AGRU | ST | 3220
PMO10 | 2440154 | 110x15GR VINKEL PE100 SDR 11 | BELOS/AGRU | ST | 5600
PMO10 | 2440155 | 160x15GR VINKEL PE100 SDR 11 | BELOS/AGRU | ST | 8725
PMO10 | 2440156 | 200x15GR VINKEL PE100 SDR 11 | BELOS/AGRU | ST | 14250
PMO10 | 2440157 | 250x45GR VINKEL PE100 SDR 11 | BELOS/AGRU | ST | 13050
PMO10 | 2440158 | 315x45GR VINKEL PE100 SDR 11 | BELOS/AGRU | ST | 22700
PMO10 | 2440159 | 250x90GR VINKEL PE100 SDR 11 | BELOS/AGRU | ST | 13050
PMO10 | 2440185 | 110-63 ANBORRNINGSSADEL | PE100 SDR 11 BELOS/AGRU | ST | 2565
PMO10 | 2440191 | 160-63 ANBORRNINGSSADEL | PE100 SDR 11 BELOS/AGRU | ST | 3610
PMO10 | 2440192 | 160-110 ANBORRNINGSSADEL | PE100 SDR 11 BELOS/AGRU | ST | 4790
PMO10 | 2440195 | 180-110 ANBORRNINGSSADEL | PE100 SDR 11 BELOS/AGRU | ST | 4790
PMO10 | 2440197 | 200-63 ANBORRNINGSSADEL | PE100 SDR 11 BELOS/AGRU | ST | 4600
PMO10 | 2440198 | 200-110 ANBORRNINGSSADEL | PE100 SDR 11 BELOS/AGRU | ST | 5425
PMO10 | 2440203V | 250-63 ANBORRNINGSSADEL | PE100 SDR 11 BELOS/AGRU | ST | 4320
PMO10 | 2440204 | 250-110 ANBORRNINGSSADEL | PE100 SDR 11 BELOS/AGRU | ST | 6225
PMO10 | 2440206V | 315-110 ANBORRNINGSSADEL | PE100 SDR 11 BELOS/AGRU | ST | 21800
PMO10 | 2440207V | 90 ANB.SADEL VÅRTA INV GGA R50 | PE100 SDR 11 BELOS/AGRU | ST | 6675
PMO10 | 2440208 | 100 ANB.SADEL VÅRTA INV GA R50 | PE100 SDR 11 BELOS/AGRU | ST | 5425
PMO10 | 2440209 | 160 ANB.SADEL VÅRTA INV GA R50 | PE100 SDR 11 BELOS/AGRU | ST | 6250
PMO10 | 2440210 | 180 ANB.SADEL VÅRTA INV GA R50 | PE100 SDR 11 BELOS/AGRU | ST | 6750
PMO10 | 2440211V | 200 ANB.SADEL VÅRTA INV GA R50 | PE100 SDR 11 BELOS/AGRU | ST | 7900
PMO10 | 2440212V | 250 ANB.SADEL VÅRTA INV GA R50 | PE100 SDR 11 BELOS/AGRU | ST | 8050
PMO10 | 2440213 | 315 ANB.SADEL VÅRTA INV GA R50 | PE100 SDR 11 BELOS/AGRU | ST | 12050
PMO10 | 2440214 | 110-40 TRYCKANBORRN.BYGEL | PE100 SDR 11 BELOS/AGRU | ST | 2090
PMO10 | 2440215V | 110-50 TRYCKANBORRN.BYGEL | PE100 SDR 11 BELOS/AGRU | ST | 2090
PMO10 | 2440216V | 160-40 TRYCKANBORRN.BYGEL | PE100 SDR 11 BELOS/AGRU | ST | 2690
PMO10 | 2440217V | 160-50 TRYCKANBORRN.BYGEL | PE100 SDR 11 BELOS/AGRU | ST | 2690
PMO10 | 2440218 | 180-32 TRYCKANBORRN.BYGEL | PE100 SDR 11 BELOS/AGRU | ST | 3840
PMO10 | 2440219 | 180-40 TRYCKANBORRN.BYGEL | PE100 SDR 11 BELOS/AGRU | ST | 3240
PMO10 | 2440220 | 180-50 TRYCKANBORRN.BYGEL | PE100 SDR 11 BELOS/AGRU | ST | 3240
PMO10 | 2440221V | 180-63 TRYCKANBORRN.BYGEL | PE100 SDR 11 BELOS/AGRU | ST | 3240
PMO10 | 2727181 | 63 HUV PE SDR 11 | BELOS | ST | 0
0
PMO11 | 1434730 | 160 GALVFLÄNS FÖR KRAGHYLSA |  | ST | 694
PMO11 | 2420505 | 450 ELEKTROSV.MUFF PE100 SDR11 | (ISO S5) UTAN INTEGR.RÖRFIXTUR | ST | 22700
PMO11 | 2420506 | 500 ELEKTROSV.MUFF PE100 SDR11 | (ISO S5) UTAN INTEGR.RÖRFIXTUR | ST | 28100
PMO11 | 2420507 | 560 ELEKTROSV.MUFF PE100 SDR11 | (ISO S5) UTAN INTEGR.RÖRFIXTUR | ST | 37700
PMO11 | 2420508 | 630 ELEKTROSV.MUFF PE100 SDR11 | (ISO S5) UTAN INTEGR.RÖRFIXTUR | ST | 50600
PMO11 | 2420509V | 560 ELSVETSMUFF PE100 SDR17 | (ISO S5) UTAN INTEGR.RÖRFIXTUR | ST | 32200
PMO11 | 2420510 | 630 ELSVETSMUFF PE100 SDR17 | (ISO S5) UTAN INTEGR.RÖRFIXTUR | ST | 42300
PMO11 | 2420526 | 75-50 FÖRMINSKNING PE 100SDR11 | (ISO S5) M. INTEGR.RÖRFIXTUR | ST | 698 | J
PMO11 | 2420527 | 75-63 FÖRMINSKNING PE 100SDR11 | (ISO S5) M. INTEGR.RÖRFIXTUR | ST | 698 | J
PMO11 | 2420528 | 110-63 FÖRMINSKN PE 100SDR11 | (ISO S5) M. INTEGR.RÖRFIXTUR | ST | 1470 | J
PMO11 | 2422770 | 20 ELEKTROSV.MUFF PE 100SDR 11 | (ISO S5)M.INTEGR.RÖRFIXTUR | ST | 123
PMO11 | 2422771 | 25 ELEKTROS.MUFF PE 100 SDR 11 | (ISO S5)M INTEGRER.RÖRFIXTUR | ST | 134 | J
PMO11 | 2422772 | 32 ELEKTROSV.MUFF PE 100 SDR11 | (ISO S5) MED INTEGR.RÖRFIXTUR | ST | 145 | J
PMO11 | 2422773 | 40 ELEKTROSV.MUFF PE 100 SDR11 | (ISO S5) MED INTEGR.RÖRFIXTUR | ST | 156 | J
PMO11 | 2422774 | 50 ELEKTROSV.MUFF PE 100 SDR11 | (ISO S5)MED INTEGR.RÖRFIXTUR | ST | 243 | J
PMO11 | 2422775 | 63 ELEKTROSV.MUFF PE 100 SDR11 | (ISO S5) MED INTEGR.RÖRFIXTUR | ST | 251 | J
PMO11 | 2422776 | 75 ELEKTROSV.MUFF PE 100 SDR11 | (ISO S5)UTAN INTEGR.RÖRFIXTUR | ST | 353 | J
PMO11 | 2422777 | 90 ELEKTROSV.MUFF PE 100 SDR11 | (ISO S5)UTAN INTEGR.RÖRFIXTUR | ST | 472 | J
PMO11 | 2422778 | 110 ELEKTROSV.MUFF PE 100SDR11 | (ISO S5) UTAN INTEGR.RÖRFIXTUR | ST | 576 | J
PMO11 | 2422779 | 125 ELEKTROSV.MUFF PE 100SDR11 | (ISO S5)UTAN INTEGR. RÖRFIXTUR | ST | 787 | J
PMO11 | 2422780 | 160 ELEKTROSV.MUFF PE 100SDR11 | (ISO S5)UTAN INTEGR.RÖRFIXTUR | ST | 1055 | J
PMO11 | 2422781 | 180 ELEKTROSV.MUFF PE 100SDR11 | (ISO S5)UTAN INTEGR.RÖRFIXTUR | ST | 1540 | J
PMO11 | 2422782 | 200 ELEKTROSV.MUFF PE 100SDR11 | (ISO S5) UTAN INTEGR.RÖRFIXTUR | ST | 1790 | J
PMO11 | 2422783 | 225 ELEKTROSV.MUFF PE 100SDR11 | (ISO S5) UTAN INEGR.RÖRFIXTUR | ST | 2200 | J
PMO11 | 2422784 | 250 ELEKTROSV.MUFF PE 100SDR11 | (ISO S5)UTAN INTEGR.RÖRFIXTUR | ST | 3370 | J
PMO11 | 2422785 | 280 ELEKTROSV.MUFF PE100 SDR11 | (ISO S5) UTAN INTEGR.RÖRFIXTUR | ST | 4760 | J
PMO11 | 2422786 | 315 ELEKTROSV.MUFF PE 100SDR11 | (ISO S5)UTAN INTRE.G RÖRFIXTU | ST | 5450 | J
PMO11 | 2422787 | 32X90GR VINKEL PE 100 SDR11 | (ISO S5) MED INTEGR.RÖRFIXTUR | ST | 410 | J
PMO11 | 2422788 | 40X90GR VINKEL PE 100 SDR11 | (ISO S5) MED INTEGR.RÖRFIXTUR | ST | 495 | J
PMO11 | 2422789 | 50X90GR VINKEL PE 100 SDR11 | (ISO S5) MED INTEGR.RÖRFIXTUR | ST | 621 | J
PMO11 | 2422790 | 63X90GR VINKEL PE 100 SDR11 | (ISO S5) MED INTEGR.RÖRFIXTUR | ST | 710 | J
PMO11 | 2422791 | 90X90GR VINKEL PE 100 SDR11 | (ISO S5)UTAN INTEGR.RÖRFIXTUR | ST | 1260 | J
PMO11 | 2422792 | 110X90GR VINKEL PE 100 SDR11 | (ISO S5)UTAN INTEGR.RÖRFIXTUR | ST | 1825 | J
PMO11 | 2422793 | 125X90GR VINKEL PE 100 SDR11 | (ISO S5)UTAN INTEGR.RÖRFIXTUR | ST | 2515 | J
PMO11 | 2422794 | 160X90GR VINKEL PE 100 SDR11 | (ISO S5)UTAN INTEGR.RÖRFIXTUR | ST | 4980 | J
PMO11 | 2422795 | 32X45GR VINKEL PE 100 SDR11 | (ISO S5) MED INTEGR.RÖRFIXTUR | ST | 422 | J
PMO11 | 2422796 | 40X45GR VINKEL PE 100 SDR11 | (ISO S5) MED INTEGR.RÖRFIXTUR | ST | 495 | J
PMO11 | 2422797 | 50X45GR VINKEL PE 100 SDR11 | (ISO S5) MED INTEGR.RÖRFIXTUR | ST | 621 | J
PMO11 | 2422798 | 63X45GR VINKEL PE 100 SDR11 | (ISO S5) MED INTEGR.RÖRFIXTUR | ST | 710 | J
PMO11 | 2422799 | 90X45GR VINKEL PE 100 SDR11 | (ISO S5)UTAN INTEGR.RÖRFIXTUR | ST | 1260 | J
PMO11 | 2422800 | 110X45GR VINKEL PE 100 SDR11 | (ISO S5)UTAN INTEGR.RÖRFIXTUR | ST | 1825 | J
PMO11 | 2422801 | 125X45GR VINKEL PE 100 SDR11 | (ISO S5)UTAN INTEGR.RÖRFIXTUR | ST | 2515 | J
PMO11 | 2422802 | 160X45GR VINKEL PE 100 SDR11 | (ISO S5)UTAN INTEGR.RÖRFIXTUR | ST | 4980 | J
PMO11 | 2422803 | 32X90GR T-RÖR EGAL (ISO S5) | PE 100SDR11 M. INTEGR.RÖRFIXT. | ST | 438 | J
PMO11 | 2422804 | 40X90GR T-RÖR EGAL (ISO S5) | PE 100SDR11 M. INTEGR.RÖRFIXT. | ST | 495 | J
PMO11 | 2422805 | 50X90GR T-RÖR EGAL (ISO S5) | PE 100SDR11 M. INTEGR.RÖRFIXT. | ST | 632 | J
PMO11 | 2422806 | 63X90GR T-RÖR EGAL (ISO S5) | PE 100SDR11 M. INTEGR.RÖRFIXT. | ST | 715 | J
PMO11 | 2422807 | 90X90GR T-RÖR EGAL (ISO S5) | PE 100SDR11 U. INTEGR.RÖRFIXT. | ST | 1180 | J
PMO11 | 2422808 | 110X90GR T-RÖR EGAL (ISO S5) | PE 100SDR11 U. INTEGR.RÖRFIXT. | ST | 1855 | J
PMO11 | 2422809 | 125X90GR T-RÖR EGAL (ISO S5) | PE 100SDR11 U. INTEGR.RÖRFIXT. | ST | 2420 | J
PMO11 | 2422810 | 160X90GR T-RÖR EGAL (ISO S5) | PE 100SDR11 U. INTEGR.RÖRFIXT. | ST | 4350 | J
PMO11 | 2422811 | 32-20 FÖRMINSKNING PE 100SDR11 | (ISO S5) M. INTEGR.RÖRFIXTUR | ST | 295
PMO11 | 2422812 | 32-25 FÖRMINSKNING PE 100SDR11 | (ISO S5) M. INTEGR.RÖRFIXTUR | ST | 287 | J
PMO11 | 2422813 | 50-32 FÖRMINSKNING PE 100SDR11 | (ISO S5) M. INTEGR.RÖRFIXTUR | ST | 451 | J
PMO11 | 2422814 | 50-40 FÖRMINSKNING PE 100SDR11 | (ISO S5) M. INTEGR.RÖRFIXTUR | ST | 498 | J
PMO11 | 2422815 | 63-32 FÖRMINSKNING PE 100SDR11 | (ISO S5) M. INTEGR.RÖRFIXTUR | ST | 544 | J
PMO11 | 2422816 | 63-40 FÖRMINSKNING PE 100SDR11 | (ISO S5) M. INTEGR.RÖRFIXTUR | ST | 544 | J
PMO11 | 2422817 | 63-50 FÖRMINSKNING PE 100SDR11 | (ISO S5) M. INTEGR.RÖRFIXTUR | ST | 544 | J
PMO11 | 2422818 | 90-63 FÖRMINSKNING PE 100SDR11 | (ISO S5) U. INTEGR.RÖRFIXTUR | ST | 934 | J
PMO11 | 2422819 | 110-90 FÖRMINSKN. PE 100SDR11 | (ISO S5) U. INTEGR.RÖRFIXTUR | ST | 1415 | J
PMO11 | 2422820 | 160-110 FÖRMINSK. PE 100SDR11 | (ISO S5) U. INTEGR.RÖRFIXTUR | ST | 1970 | J
PMO11 | 2422822 | 20 EL-SVETSHUV PE100 SDR11 | ELGEF PLUS | ST | 282
PMO11 | 2422823 | 25 EL-SVETSHUV PE100 SDR11 | ELGEF PLUS | ST | 297 | J
PMO11 | 2422824 | 32 EL-SVETSHUV PE100 SDR11 | ELGEF PLUS | ST | 336 | J
PMO11 | 2422825 | 40 EL-SVETSHUV PE100 SDR11 | ELGEF PLUS | ST | 374 | J
PMO11 | 2422826 | 50 EL-SVETSHUV PE100 SDR11 | ELGEF PLUS | ST | 553 | J
PMO11 | 2422827 | 63 EL-SVETSHUV PE100 SDR11 | ELGEF PLUS | ST | 621 | J
PMO11 | 2422828 | 75 EL-SVETSHUV PE100 SDR11 | ELGEF PLUS | ST | 994 | J
PMO11 | 2422829 | 110 EL-SVETSHUV PE100 SDR11 | ELGEF PLUS | ST | 1660 | J
PMO11 | 2422830 | 125 EL-SVETSHUV PE100 SDR11 | ELGEF PLUS | ST | 2020 | J
PMO11 | 2422831 | 160 HUV PE SDR 11 (ISO S5) | LEVERERAS SOM KITS | ST | 2255
PMO11 | 2422832 | 180 EL-SVETSHUV PE100 SDR11 | ELGEF PLUS | ST | 3570 | J
PMO11 | 2422833 | 200 HUV PE SDR 11 (ISO S5) | LEVERERAS SOM KITS | ST | 0
PMO11 | 2422834 | 225 HUV PE SDR 11 (ISO S5) | LEVERERAS SOM KITS | ST | 0
PMO11 | 2422835 | 40-32 ANBORRNINGSBYGEL | PE 100 SDR 11 (ISO S5) | ST | 1365
PMO11 | 2422836 | 50X32 ANBORRINGSBYGEL MED | UNDERDEL PE 100 SDR11 (ISO S5) | ST | 1485 | J
PMO11 | 2422837 | 63-32 ANBORRNINGSBYGEL | PE 100 SDR 11 (ISO S5) | ST | 1775 | J
PMO11 | 2422838 | 63-63 ANBORRNINGSBYGEL | PE 100 SDR 11 (ISO S5) | ST | 1935
PMO11 | 2422839 | 75-32 ANBORRNINGSBYGEL | PE 100 SDR 11 (ISO S5) | ST | 1910 | J
PMO11 | 2422841 | 90-32 ANBORRNINGSBYGEL | PE 100 SDR 11 (ISO S5) | ST | 1920
PMO11 | 2422842 | 90-63 ANBORRNINGSBYGEL | PE 100 SDR 11 (ISO S5) | ST | 2085 | J
PMO11 | 2422843 | 110-32 ANBORRNINGSBYGEL | PE 100 SDR 11 (ISO S5) | ST | 2105 | J
PMO11 | 2422844 | 110-63 ANBORRNINGSBYGEL | PE 100 SDR 11 (ISO S5) | ST | 2270
PMO11 | 2422845 | 125-32 ANBORRNINGSBYGEL | PE 100 SDR 11 (ISO S5) | ST | 2405
PMO11 | 24228452 | 90-63 ANBORRNINGSBYGEL | PE 100 SDR 11 (ISO S5) | ST | 0
PMO11 | 2422846 | 125-63 ANBORRNINGSBYGEL | PE 100 SDR 11 (ISO S5) | ST | 2640
PMO11 | 2422847 | 160-32 ANBORRNINGSBYGEL | PE 100 SDR 11 (ISO S5) | ST | 3340 | J
PMO11 | 2422848 | 160-63 ANBORRNINGSBYGEL | PE 100 SDR 11 (ISO S5) | ST | 3510 | J
PMO11 | 2422849 | 180-32 ANBORRNINGSBYGEL | PE 100 SDR 11 (ISO S5) | ST | 3540
PMO11 | 2422850 | 180-63 ANBORRNINGSBYGEL | PE 100 SDR 11 (ISO S5) | ST | 3430
PMO11 | 2422851 | 200-32 ANBORRNINGSBYGEL | PE 100 SDR 11 (ISO S5) | ST | 4170
PMO11 | 2422852 | 200-63 ANBORRNINGSBYGEL | PE 100 SDR 11 (ISO S5) | ST | 4340
PMO11 | 2422853 | 225-32 ANBORRNINGSBYGEL | PE 100 SDR 11 (ISO S5) | ST | 4410
PMO11 | 2422854 | 225-63 ANBORRNINGSBYGEL | PE 100 SDR 11 (ISO S5) | ST | 4570
PMO11 | 2422855 | 63-63 ANBORRNINGSBYGEL MED | UNDERDEL PE100 SDR11 (ISOS5) | ST | 942 | J
PMO11 | 2422856 | 75-63 ANBORRNINGSBYGEL MED | UNDERDEL PE100 SDR11 (ISOS5) | ST | 1080 | J
PMO11 | 2422857 | 90-63 ANBORRNINGSBYGEL MED | UNDERDEL PE100 SDR11 (ISOS5) | ST | 1090 | J
PMO11 | 2422858 | 110-63 ANBORRNINGSBYGEL MED | UNDERDEL PE100 SDR11 (ISOS5) | ST | 1135 | J
PMO11 | 2422859 | 125-63 ANBORRNINGSBYGEL MED | UNDERDEL PE100 SDR11 (ISOS5) | ST | 1615 | J
PMO11 | 2422860 | 160-63 ANBORRNINGSBYGEL MED | UNDERDEL PE100 SDR11 (ISOS5) | ST | 2580 | J
PMO11 | 2422861 | 180-63 ANBORRNINGSBYGEL MED | UNDERDEL PE100 SDR11 (ISOS5) | ST | 2785 | J
PMO11 | 2422862 | 200-63 ANBORRNINGSBYGEL MED | UNDERDEL PE100 SDR11 (ISOS5) | ST | 3340 | J
PMO11 | 2422863 | 225-63 ANBORRNINGSBYGEL MED | UNDERDEL PE100 SDR11 (ISOS5) | ST | 3680 | J
PMO11 | 2422864 | 40-30 ANBORRNINGSBYGEL - KIT | PE 100 SDR 11 (ISO S5) | ST | 1560
PMO11 | 2422865 | 40-25 ANBORRNINGSBYGEL - KIT | PE 100 SDR 11 (ISO S5) | ST | 1590
PMO11 | 2422866 | 40-32 ANBORRNINGSBYGEL - KIT | PE 100 SDR 11 (ISO S5) | ST | 1605
PMO11 | 2422870 | 63-20 ANBORRNINGSBYGEL - KIT | PE 100 SDR 11 (ISO S5) | ST | 1975
PMO11 | 2422871 | 63-25 ANBORRNINGSBYGEL - KIT | PE 100 SDR 11 (ISO S5) | ST | 2000
PMO11 | 2422872 | 63-32 ANBORRNINGSBYGEL - KIT | PE 100 SDR 11 (ISO S5) | ST | 2015
PMO11 | 2422873 | 63-40 ANBORRNINGSBYGEL - KIT | PE 100 SDR 11 (ISO S5) | ST | 2195
PMO11 | 2422874 | 63-50 ANBORRNINGSBYGEL - KIT | PE 100 SDR 11 (ISO S5) | ST | 2615
PMO11 | 2422875 | 63-63 ANBORRNINGSBYGEL - KIT | PE 100 SDR 11 (ISO S5) | ST | 2355
PMO11 | 2422876 | 75-20 ANBORRNINGSBYGEL - KIT | PE 100 SDR 11 (ISO S5) | ST | 2110
PMO11 | 2422877 | 75-25 ANBORRNINGSBYGEL - KIT | PE 100 SDR 11 (ISO S5) | ST | 2145
PMO11 | 2422878 | 75-32 ANBORRNINGSBYGEL - KIT | PE 100 SDR 11 (ISO S5) | ST | 2155
PMO11 | 2422879 | 75-40 ANBORRNINGSBYGEL - KIT | PE 100 SDR 11 (ISO S5) | ST | 2335
PMO11 | 2422880 | 75-50 ANBORRNINGSBYGEL - KIT | PE 100 SDR 11 (ISO S5) | ST | 2755
PMO11 | 2422881 | 75-63 ANBORRNINGSBYGEL - KIT | PE 100 SDR 11 (ISO S5) | ST | 2495
PMO11 | 2422882 | 90-20 ANBORRNINGSBYGEL - KIT | PE 100 SDR 11 (ISO S5) | ST | 2115
PMO11 | 2422883 | 90-25 ANBORRNINGSBYGEL - KIT | PE 100 SDR 11 (ISO S5) | ST | 2145
PMO11 | 2422884 | 90-32 ANBORRNINGSBYGEL - KIT | PE 100 SDR 11 (ISO S5) | ST | 2160
PMO11 | 2422885 | 90-40 ANBORRNINGSBYGEL - KIT | PE 100 SDR 11 (ISO S5) | ST | 2340
PMO11 | 2422886 | 90-50 ANBORRNINGSBYGEL - KIT | PE 100 SDR 11 (ISO S5) | ST | 2760
PMO11 | 2422887 | 90-63 ANBORRNINGSBYGEL - KIT | PE 100 SDR 11 (ISO S5) | ST | 2500
PMO11 | 2422888 | 110-20 ANBORRNINGSBYGEL - KIT | PE 100 SDR 11 (ISO S5) | ST | 2310
PMO11 | 2422889 | 110-25 ANBORRNINGSBYGEL - KIT | PE 100 SDR 11 (ISO S5) | ST | 2340
PMO11 | 2422890 | 110-32 ANBORRNINGSBYGEL - KIT | PE 100 SDR 11 (ISO S5) | ST | 2355
PMO11 | 2422891 | 110-40 ANBORRNINGSBYGEL - KIT | PE 100 SDR 11 (ISO S5) | ST | 2530
PMO11 | 2422892 | 110-50 ANBORRNINGSBYGEL - KIT | PE 100 SDR 11 (ISO S5) | ST | 2950
PMO11 | 2422893 | 110-63 ANBORRNINGSBYGEL - KIT | PE 100 SDR 11 (ISO S5) | ST | 2690
PMO11 | 2422894 | 125-20 ANBORRNINGSBYGEL - KIT | PE 100 SDR 11 (ISO S5) | ST | 2600
PMO11 | 2422895 | 125-25 ANBORRNINGSBYGEL - KIT | PE 100 SDR 11 (ISO S5) | ST | 2625
PMO11 | 2422896 | 125-32 ANBORRNINGSBYGEL - KIT | PE 100 SDR 11 (ISO S5) | ST | 2650
PMO11 | 2422897 | 125-40 ANBORRNINGSBYGEL - KIT | PE 100 SDR 11 (ISO S5) | ST | 2825
PMO11 | 2422898 | 125-50 ANBORRNINGSBYGEL - KIT | PE 100 SDR 11 (ISO S5) | ST | 3240
PMO11 | 2422899 | 125-63 ANBORRNINGSBYGEL - KIT | PE 100 SDR 11 (ISO S5) | ST | 2980
PMO11 | 2422900 | 160-20 ANBORRNINGSBYGEL - KIT | PE 100 SDR 11 (ISO S5) | ST | 3540
PMO11 | 2422901 | 160-25 ANBORRNINGSBYGEL - KIT | PE 100 SDR 11 (ISO S5) | ST | 3570
PMO11 | 2422902 | 160-32 ANBORRNINGSBYGEL - KIT | PE 100 SDR 11 (ISO S5) | ST | 3590
PMO11 | 2422903 | 160-40 ANBORRNINGSBYGEL - KIT | PE 100 SDR 11 (ISO S5) | ST | 3760
PMO11 | 2422904 | 160-50 ANBORRNINGSBYGEL - KIT | PE 100 SDR 11 (ISO S5) | ST | 4180
PMO11 | 2422905 | 160-63 ANBORRNINGSBYGEL - KIT | PE 100 SDR 11 (ISO S5) | ST | 3920
PMO11 | 2422906 | 180-32 ANBORRNINGSBYGEL - KIT | PE 100 SDR 11 (ISO S5) | ST | 3790
PMO11 | 2422907 | 180-40 ANBORRNINGSBYGEL - KIT | PE 100 SDR 11 (ISO S5) | ST | 3960
PMO11 | 2422908 | 180-50 ANBORRNINGSBYGEL - KIT | PE 100 SDR 11 (ISO S5) | ST | 4390
PMO11 | 2422909 | 180-63 ANBORRNINGSBYGEL - KIT | PE 100 SDR 11 (ISO S5) | ST | 4350
PMO11 | 2422910 | 200-32 ANBORRNINGSBYGEL - KIT | PE 100 SDR 11 (ISO S5) | ST | 4420
PMO11 | 2422911 | 200-40 ANBORRNINGSBYGEL - KIT | PE 100 SDR 11 (ISO S5) | ST | 4600
PMO11 | 2422912 | 200-50 ANBORRNINGSBYGEL - KIT | PE 100 SDR 11 (ISO S5) | ST | 5025
PMO11 | 2422913 | 200-63 ANBORRNINGSBYGEL - KIT | PE 100 SDR 11 (ISO S5) | ST | 4760
PMO11 | 2422914 | 225-32 ANBORRNINGSBYGEL - KIT | PE 100 SDR 11 (ISO S5) | ST | 4660
PMO11 | 2422915 | 225-40 ANBORRNINGSBYGEL - KIT | PE 100 SDR 11 (ISO S5) | ST | 4830
PMO11 | 2422916 | 225-50 ANBORRNINGSBYGEL - KIT | PE 100 SDR 11 (ISO S5) | ST | 5275
PMO11 | 2422917 | 225-63 ANBORRNINGSBYGEL - KIT | PE 100 SDR 11 (ISO S5) | ST | 5000
PMO11 | 2422918 | 355 ELEKTROSV.MUFF PE 100SDR11 | (ISO S5) UTAN INTEGR.RÖRFIXTUR | ST | 9775 | J
PMO11 | 2422919 | 140 ELEKTROSV.MUFF PE 100SDR11 | (ISO S5)UTAN INTEGR.RÖRFIXTUR | ST | 906 | J
PMO11 | 2422920 | 400 ELEKTROSV.MUFF PE 100SDR11 | (ISO S5)UTAN INTEGR.RÖRFIXTUR | ST | 12000 | J
PMO11 | 2422921 | 250 ELEKTROSV.MUFF PE 100SDR17 | (ISO S5)UTAN INTEGR.RÖRFIXTUR | ST | 2880
PMO11 | 2422922 | 315 ELEKTROSV.MUFF PE 100SDR17 | (ISO S5)UTAN INTEGR.RÖRFIXTUR | ST | 4660
PMO11 | 2422923 | 355 ELEKTROSV.MUFF PE 100SDR17 | (ISO S5)UTAN INTEGR.RÖRFIXTUR | ST | 8250
PMO11 | 2422924 | 400 ELEKTROSV.MUFF PE 100SDR17 | (ISO S5)UTAN INTEGR.RÖRFIXTUR | ST | 10150
PMO11 | 2422925 | 450 ELEKTROSV.MUFF PE 100SDR17 | (ISO S5)UTAN INTEGR.RÖRFIXTUR | ST | 15350
PMO11 | 2422926 | 500 ELEKTROSV.MUFF PE 100SDR17 | (ISO S5)UTAN INTEGR.RÖRFIXTUR | ST | 16500
PMO11 | 2422927 | 140-63 ANBORRNINGSBYGEL MED | UNDERDEL PE100 SDR11 (ISOS5) | ST | 2215 | J
PMO11 | 2422928 | 250-63 ANBORRNINGSBYGEL MED | UNDERDEL PE100 SDR11 (ISOS5) | ST | 5350
PMO11 | 2422931 | 63x32 ANBORRNINGS-T TILL ELGEF | PE 100 SDR 11 (ISO S5) | ST | 906 | J
PMO11 | 2422932 | 63x63 ANBORRNINGS-T TILL ELGEF | PE 100 SDR 11 (ISO S5) | ST | 1080 | J
PMO11 | 2422933 | 60X20 ANBORRNINGS-T TILL ELGEF | PE 100 SDR 11 (ISO S5) | ST | 906
PMO11 | 2422934 | 60X25 ANBORRNINGS-T TILL ELGEF | PE 100 SDR 11 (ISO S5) | ST | 906
PMO11 | 2422935 | 60X40 ANBORRNINGS-T TILL ELGEF | PE 100 SDR 11 (ISO S5) | ST | 1080
PMO11 | 2422936 | 60X63 ANBORRNINGS-T TILL ELGEF | PE 100 SDR 11 (ISO S5) | ST | 1665
PMO11 | 2422937 | 63X32 ANBORRNINGS-T M ELEKTRO- | SVETSHUV FÖR ELGEF | ST | 1400
PMO11 | 2422938 | 63X63 ANBORRNINGS-T M ELEKTRO- | SVETSHUV FÖR ELGEF | ST | 1575
PMO11 | 2422940 | 180X45GR VINKEL PE 100 SDR11 | (ISO S5)UTAN INTEGR.RÖRFIXTUR | ST | 6475 | J
PMO11 | 2422941 | 180X90GR T-RÖR EGAL (ISO S5) | PE 100SDR11 U. INTEGR.RÖRFIXT. | ST | 6650
PMO11 | 2422942 | 40-32 FÖRMINSKNING PE 100SDR11 | (ISO S5) M. INTEGR.RÖRFIXTUR | ST | 364 | J
PMO11 | 2422943 | 180-125 FÖRMINSK. PE 100SDR11 | (ISO S5) U. INTEGR.RÖRFIXTUR | ST | 3010
PMO11 | 2422944 | 32x25 ÖVERGÅNGSVINKEL 45G | PE / MÄSSING UTV GÄNGA | ST | 0
PMO11 | 2422948 | 40X32 ÖVERGÅNGSVINKEL 45G | PE / MÄSSING UTV GÄNGA | ST | 0
PMO11 | 2422952 | 50X40 ÖVERGÅNGSVINKEL 45G | PE / MÄSSING UTV GÄNGA | ST | 0
PMO11 | 2422954 | 32X25 ÖVERGÅNGSVINKEL 45GR | PE/MÄSSING INV GÄNGA | ST | 553
PMO11 | 2422955 | 40X32 ÖVERGÅNGSVINKEL 45GR | PE/MÄSSING INV GÄNGA | ST | 640
PMO11 | 2422956 | 50X40 ÖVERGÅNGSVINKEL 45GR | PE/MÄSSING INV GÄNGA | ST | 653
PMO11 | 2422960 | 63X50 ÖVERGÅNGSVINKEL 45GR | PE/MÄSSING INV GÄNGA | ST | 864
PMO11 | 2422961 | 32X25 ÖVERGÅNGSADAPTER | PE/MÄSSING INV GÄNGA | ST | 711 | J
PMO11 | 2422962 | 40X32 ÖVERGÅNGSADAPTER | PE/MÄSSING INV GÄNGA | ST | 821 | J
PMO11 | 2422963 | 50X40 ÖVERGÅNGADAPTER | PE/MÄSSING INV GÄNGA | ST | 836 | J
PMO11 | 2422967 | 63X50 ÖVERGÅNGADAPTER | PE/MÄSSING INV GÄNGA | ST | 1115 | J
PMO11 | 2422968 | HUV TILL ANBORRINGSBYGEL | PE 100 SDR 11 (ISO S5) | ST | 496
PMO11 | 2422969 | HUV TILL ANBORRINGSBYGEL | PE 100 SDR 11 (ISO S5) | ST | 496
PMO11 | 2422970 | 63X65 SPÄRRBLÅSEADAPTER MED | PROPP | ST | 2360
PMO11 | 2422971 | 63X65 SPÄRRBLÅSEADAPTER MED | PROPP | ST | 3480
PMO11 | 2422972 | 63X32 PROPP MED BORR |  | ST | 853 | J
PMO11 | 2422973 | 63X63 PROPP MED BORR |  | ST | 1715 | J
PMO11 | 2422974 | 63X50 ÖVERGÅNGSADAPTER | PE/MÄSSING UTV GÄNGA | ST | 1010 | J
PMO11 | 2422977 | 50X40 ÖVERGÅNGSAPAPTER | PE/MÄSSING UTV GÄNGA | ST | 657 | J
PMO11 | 2422981 | 40X32 ÖVERGÅNGSADAPTER | PE/MÄSSING UTV GÄNGA | ST | 649 | J
PMO11 | 2422985 | 32X25 ÖVERGÅNGSADAPTER | PE/MÄSSING UTV GÄNGA | ST | 564 | J
PMO11 | 2422986 | 25X20 ÖVERGÅNGSADAPTER | PE/MÄSSING UTV GÄNGA | ST | 564
PMO11 | 2422987 | 20X15 ÖVERGÅNGSADAPTER | PE/MÄSSING UTV GÄNGA | ST | 581
PMO11 | 2422988 | 20X15 ÖVERGÅNGSADAPTER | PE/ROSTFRITT STÅL M UTV GÄNGA | ST | 1390
PMO11 | 2422989 | 25X20 ÖVERGÅNGSADAPTER | PE/ROSTFRITT STÅL M UTV GÄNGA | ST | 1430
PMO11 | 2422990 | 32X25 ÖVERGÅNGSADAPTER | PE/ROSTFRITT STÅL M UTV GÄNGA | ST | 1485
PMO11 | 2422991 | 40X32 ÖVERGÅNGSADAPTER | PE/ROSTFRITT STÅL M UTV GÄNGA | ST | 1825
PMO11 | 2422992 | 40X40 ÖVERGÅNGSADAPTER | PE/ROSTFRITT STÅL M UTV GÄNGA | ST | 1840
PMO11 | 2422993 | 50X40 ÖVERGÅNGSADAPTER | PE/ROSTFRITT STÅL M UTV GÄNGA | ST | 1840
PMO11 | 2422994 | 63X40 ÖVERGÅNGSADAPTER | PE/ROSTFRITT STÅL M UTV GÄNGA | ST | 2020
PMO11 | 2422995 | 63X50 ÖVERGÅNGSADAPTER | PE/ROSTFRITT STÅL M UTV GÄNGA | ST | 2290
PMO11 | 2422996 | 20X15 ÖVERGÅNGSADAPTER | PE MED INV GÄNGA | ST | 1455
PMO11 | 2422997 | 25X20 ÖVERGÅNGSADAPTER | PE MED INV GÄNGA | ST | 1540
PMO11 | 2422998 | 32X25 ÖVERGÅNGSADAPTER | PE MED INV GÄNGA | ST | 1655
PMO11 | 2422999 | 40X32 ÖVERGÅNGSADAPTER | PE MED INV GÄNGA | ST | 2000
PMO11 | 2423000 | 50X40 ÖVERGÅNGSADAPTER | PE MED INV GÄNGA | ST | 1925
PMO11 | 2423001 | 63X50 ÖVERGÅNGSADAPTER | PE MED INV GÄNGA | ST | 2475 | J
PMO11 | 2423002 | 40X20 ANBORRINGSBYGEL MED | UNDERDEL PE 100 SDR11 (ISO S5) | ST | 1365
PMO11 | 2423003 | 40X25 ANBORRINGSBYGEL MED | UNDERDEL PE 100 SDR11 (ISO S5) | ST | 1365
PMO11 | 2423004 | 50X20 ANBORRINGSBYGEL MED | UNDERDEL PE 100 SDR11 (ISO S5) | ST | 1485
PMO11 | 2423005 | 50X25 ANBORRINGSBYGEL MED | UNDERDEL PE 100 SDR11 (ISO S5) | ST | 1485
PMO11 | 2423006 | 63X20 ANBORRINGSBYGEL MED | UNDERDEL PE 100 SDR11 (ISO S5) | ST | 0
PMO11 | 2423007 | 63X25 ANBORRINGSBYGEL MED | UNDERDEL PE 100 SDR11 (ISO S5) | ST | 1620
PMO11 | 2423008 | 63X32 ANBORRINGSBYGEL MED | UNDERDEL PE 100 SDR11 (ISO S5) | ST | 0
PMO11 | 2423009 | 40X32 TRYCKPROVNINGSHUV |  | ST | 529
PMO11 | 2423010 | 63-250X32 TRYCKPROVNINGSHUV |  | ST | 681
PMO11 | 2423012 | S54 VERKTYG FÖR ANBORRNING | UTAN GASFÖRLUST | ST | 2775
PMO11 | 2423013 | S67 VERKTYG FÖR ANBORRNING | UTAN GASFÖRLUST | ST | 3030
PMO11 | 2423014 | 63X50 ÖVERGÅNGSVINKEL 45G | PE / MÄSSING UTV GÄNGA | ST | 0
PMO11 | 2423017 | 75X90GR VINKEL PE 100 SDR11 | (ISO S5) MED INTEGR.RÖRFIXTUR | ST | 1065 | J
PMO11 | 2423018 | 180X90GR VINKEL PE 100 SDR11 | (ISO S5)UTAN INTEGR.RÖRFIXTUR | ST | 6475 | J
PMO11 | 2423019 | 75X45GR VINKEL PE 100 SDR11 | (ISO S5) MED INTEGR.RÖRFIXTUR | ST | 1065 | J
PMO11 | 2423022 | 75X90GR T-RÖR EGAL (ISO S5) | PE 100SDR11 U. INTEGR.RÖRFIXT. | ST | 987 | J
PMO11 | 2423041 | 90 EL-SVETSHUV PE100 SDR11 | ELGEF PLUS | ST | 1300 | J
PMO11 | 2423042 | 140 EL-SVETSHUV PE100 SDR11 | ELGEF PLUS | ST | 2550 | J
PMO11 | 2423058 | 160-110 ANBORRNINGSBYGEL | GF SATURN PE100 SDR 11 | ST | 6200 | J
PMO11 | 2423064 | 200-110 ANBORRNINGSBYGEL | GF SATURN PE100 SDR 11 | ST | 6650 | J
PMO11 | 2423070 | 250-110 ANBORRNINGSBYGEL | GF SATURN PE100 SDR 11 | ST | 7400 | J
PMO11 | 2423339 | 200X90GR VINKEL PE 100 SDR11 |  | ST | 12350 | J
PMO11 | 2423340 | 225X90GR VINKEL PE 100 SDR11 | (ISO S5) UTAN INTEGR.RÖRFIXTUR | ST | 14800 | J
PMO11 | 2423342 | 200X45GR VINKEL PE 100 SDR11 |  | ST | 12350 | J
PMO11 | 2423343 | 225X45GR VINKEL PE 100 SDR11 | (ISO S5) UTAN INTEGR.RÖRFIXTUR | ST | 14800 | J
PMO11 | 2423828 | 225-160 FÖRMINSKN PE100 SDR11 | (ISO S5) UTAN INTEGR.RÖRFIXTUR | ST | 12050
PMO11 | 2424593V | 160 EL-SVETSHUV PE100 SDR11 | ELGEF PLUS | ST | 2885 | J
PMO11 | 2424594V | 200 EL-SVETSHUV PE100 SDR11 | ELGEF PLUS | ST | 6550 | J
PMO11 | 2424595V | 225 EL-SVETSHUV PE100 SDR11 | ELGEF PLUS | ST | 7950 | J
PMO11 | 2424596V | 250 EL-SVETSHUV PE100 SDR11 | ELGEF PLUS | ST | 10450 | J
PMO11 | 2424792V | 225X90GR T-RÖR EGAL (ISO S5) | PE 100 SDR11 U INTEGR.RÖRFIXT | ST | 22900
PMO11 | 2432013 | 710 ELSVETSMUFF PE100 SDR11 | (ISO S5) UTAN INTEGR.RÖRFIXTUR | ST | 58200
PMO11 | 2432014 | 800 ELSVETSMUFF PE100 SDR11 | (ISO S5) UTAN INTEGR.RÖRFIXTUR | ST | 112100
PMO11 | 2432015 | 900 ELSVETSMUFF PE100 SDR11 | (ISO S5) UTAN INTEGR.RÖRFIXTUR | ST | 189300
PMO11 | 2432016 | 710 ELSVETSMUFF PE100 SDR17 | (ISO S5) UTAN INTEGR.RÖRFIXTUR | ST | 51800
PMO11 | 2432017 | 800 ELSVETSMUFF PE100 SDR17 | (ISO S5) UTAN INTEGR.RÖRFIXTUR | ST | 100000
PMO11 | 2432018 | 900 ELSVETSMUFF PE100 SDR17 | (ISO S5) UTAN INTEGR.RÖRFIXTUR | ST | 171400
PMO11 | 2432019 | 1000 ELSVETSMUFF PE100 SDR17 | (ISO S5) UTAN INTEGR.RÖRFIXTUR | ST | 194000
PMO11 | 2432020 | 1200 ELSVETSMUFF PE100 SDR17 | (ISO S5) UTAN INTEGR.RÖRFIXTUR | ST | 263600
PMO11 | 2432021 | 710 ELSVETSMUFF PE100 SDR26 | (ISO S5) UTAN INTEGR.RÖRFIXTUR | ST | 47800
PMO11 | 2432022 | 800 ELSVETSMUFF PE100 SDR26 | (ISO S5) UTAN INTEGR.RÖRFIXTUR | ST | 89700
PMO11 | 2432023 | 900 ELSVETSMUFF PE100 SDR26 | (ISO S5) UTAN INTEGR.RÖRFIXTUR | ST | 155300
PMO11 | 2432024 | 1000 ELSVETSMUFF PE100 SDR26 | (ISO S5) UTAN INTEGR.RÖRFIXTUR | ST | 168700
PMO11 | 2432025 | 1200 ELSVETSMUFF PE100 SDR26 | (ISO S5) UTAN INTEGR.RÖRFIXTUR | ST | 213100
PMO11 | 2432127 | 160-90 FÖRMINSKN PE 100SDR11 | (ISO S5) M. INTEGR.RÖRFIXTUR | ST | 2995 | J
PMO11 | 2450326 | 355 ELEKTROSV.MUFF PE 100SDR11 | (ISO S5)UTAN INTEGR.RÖRFIXTUR | ST | 9125 | J
PMO11 | 2450327 | 400 ELEKTROSV.MUFF PE 100SDR11 | (ISO S5)UTAN INTEGR.RÖRFIXTUR | ST | 11850 | J
PMO11 | 2450329 | 450 ELEKTROSV.MUFF PE 100SDR11 | (ISO S5)UTAN INTEGR.RÖRFIXTUR | ST | 20100
PMO11 | 2450330 | 500 ELEKTROSV.MUFF PE 100SDR11 | (ISO S5)UTAN INTEGR.RÖRFIXTUR | ST | 27000
PMO11 | 2450331 | 560 ELEKTROSV.MUFF PE 100SDR11 | (ISO S5)UTAN INTEGR.RÖRFIXTUR | ST | 32400
PMO11 | 2450332 | 630 ELEKTROSV.MUFF PE 100SDR11 | (ISO S5)UTAN INTEGR.RÖRFIXTUR | ST | 42400
PMO11 | 2450333 | 710 ELEKTROSV.MUFF PE 100SDR11 | (ISO S5)UTAN INTEGR.RÖRFIXTUR | ST | 53700
PMO11 | 2450334 | 800 ELEKTROSV.MUFF PE 100SDR11 | (ISO S5)UTAN INTEGR.RÖRFIXTUR | ST | 78400
PMO11 | 2450335 | 355 ELEKTROSV.MUFF PE 100SDR17 | (ISO S5)UTAN INTEGR.RÖRFIXTUR | ST | 7850
PMO11 | 2450337 | 400 ELEKTROSV.MUFF PE 100SDR17 | (ISO S5)UTAN INTEGR.RÖRFIXTUR | ST | 9925
PMO11 | 2450338 | 450 ELEKTROSV.MUFF PE 100SDR17 | (ISO S5)UTAN INTEGR.RÖRFIXTUR | ST | 15100
PMO11 | 2450339 | 500 ELEKTROSV.MUFF PE 100SDR17 | (ISO S5)UTAN INTEGR.RÖRFIXTUR | ST | 22200
PMO11 | 2450340 | 560 ELEKTROSV.MUFF PE 100SDR17 | (ISO S5)UTAN INTEGR.RÖRFIXTUR | ST | 27300
PMO11 | 2450341 | 630 ELEKTROSV.MUFF PE 100SDR17 | (ISO S5)UTAN INTEGR.RÖRFIXTUR | ST | 34800
PMO11 | 2450342 | 710 ELEKTROSV.MUFF PE 100SDR17 | (ISO S5)UTAN INTEGR.RÖRFIXTUR | ST | 46200
PMO11 | 2450343 | 800 ELEKTROSV.MUFF PE 100SDR17 | (ISO S5)UTAN INTEGR.RÖRFIXTUR | ST | 62100
PMO11 | 4051359 | TANGIT KS RENGÖRINGSSERVETTER | FÖR PE-RÖR VID EL-SVETSNING | ST | 876 | J
PMO11 | 9001591 | 560 ELEKTROSV.MUFF PE |  | ST | 0
0
PMO12 | 2419224 | 20 ÄNDHUV MV, FRIALEN |  | ST | 543
PMO12 | 2419232 | 25 ÄNDHUV MV, FRIALEN |  | ST | 585
PMO12 | 2419240 | 32 ÄNDHUV MV, FRIALEN |  | ST | 672 | J
PMO12 | 2419257 | 40 ÄNDHUV MV, FRIALEN |  | ST | 742
PMO12 | 2419265 | 50 ÄNDHUV MV, FRIALEN |  | ST | 1115 | J
PMO12 | 2419273 | 63 ÄNDHUV MV, FRIALEN |  | ST | 1245 | J
PMO12 | 2419281 | 75 ÄNDHUV MV, FRIALEN |  | ST | 1930 | J
PMO12 | 2419299V | 90 ÄNDHUV MV, FRIALEN |  | ST | 2555 | J
PMO12 | 2419307 | 110 ÄNDHUV MV, FRIALEN |  | ST | 3290 | J
PMO12 | 2419315 | 125 ÄNDHUV MV, FRIALEN |  | ST | 4030
PMO12 | 2419323 | 160 ÄNDHUV MV, FRIALEN |  | ST | 5675 | J
PMO12 | 2419331 | 50X20 FÖRMINSKNINGSMUFF, MR | FRIALEN | ST | 701
PMO12 | 2419337 | 32X20 FÖRMINSKNINGSMUFF, MR | FRIALEN | ST | 492
PMO12 | 2419338 | 32X25 FÖRMINSKNINGSMUFF, MR | FRIALEN | ST | 525 | J
PMO12 | 2419339 | 40X20 FÖRMINSKNINGSMUFF, MR | FRIALEN | ST | 644
PMO12 | 2419340 | 40X32 FÖRMINSKNINGSMUFF, MR | FRIALEN | ST | 644 | J
PMO12 | 2419341 | 63X32 FÖRMINSKNINGSMUFF, MR | FRIALEN | ST | 985 | J
PMO12 | 2419342 | 63X40 FÖRMINSKNINGSMUFF, MR | FRIALEN | ST | 985 | J
PMO12 | 2419343 | 90X50 FÖRMINSKNINGSMUFF, MR | FRIALEN | ST | 1475 | J
PMO12 | 2419344 | 90X63 FÖRMINSKNINGSMUFF, MR | FRIALEN | ST | 1475 | J
PMO12 | 2419345 | 110X63 FÖRMINSKNINGSMUFF, MR | FRIALEN | ST | 2360 | J
PMO12 | 2419346 | 110X90 FÖRMINSKNINGSMUFF, MR | FRIALEN | ST | 2395 | J
PMO12 | 2419347 | 125X90 FÖRMINSKNINGSMUFF, MR | FRIALEN | ST | 2940 | J
PMO12 | 2419348 | 160X110 FÖRMINSKNINGSMUFF, MR | FRIALEN | ST | 4620 | J
PMO12 | 2419349 | 50X32 FÖRMINSKNINGSMUFF, MR | FRIALEN | ST | 734 | J
PMO12 | 2419356 | 50X40 FÖRMINSKNINGSMUFF, MR | FRIALEN | ST | 812 | J
PMO12 | 2419364 | 63X50 FÖRMINSKNINGSMUFF, MR | FRIALEN | ST | 985 | J
PMO12 | 2419366 | 90 VINKEL W30 GR, FRIALEN |  | ST | 2575 | J
PMO12 | 2419367 | 110 VINKEL W30 GR, FRIALEN |  | ST | 3800 | J
PMO12 | 2419368 | 125 VINKEL W30 GR, FRIALEN |  | ST | 5175 | J
PMO12 | 2419369 | 160 VINKEL W30 GR, FRIALEN |  | ST | 9925 | J
PMO12 | 2419373 | 110 VINKEL T 11GR, FRIALEN |  | ST | 3060 | J
PMO12 | 2419375 | 160 VINKEL T 11GR, FRIALEN |  | ST | 7975 | J
PMO12 | 2419380 | 32 VINKEL W45 GR, FRIALEN |  | ST | 729
PMO12 | 2419398 | 40 VINKEL W45 GR, FRIALEN |  | ST | 871
PMO12 | 2419406 | 50 VINKEL W45 GR, FRIALEN |  | ST | 1100
PMO12 | 2419414 | 63 VINKEL W45 GR, FRIALEN |  | ST | 1255 | J
PMO12 | 2419417 | 225 VINKEL W30 GR, FRIALEN |  | ST | 20600
PMO12 | 2419422 | 75 VINKEL W45 GR, FRIALEN |  | ST | 1780 | J
PMO12 | 2419430 | 90 VINKEL W45 GR, FRIALEN |  | ST | 2215 | J
PMO12 | 2419448 | 110 VINKEL W45 GR, FRIALEN |  | ST | 3200 | J
PMO12 | 2419455 | 125 VINKEL W45 GR, FRIALEN |  | ST | 4420 | J
PMO12 | 2419458 | 160 VINKEL W45 GR, FRIALEN |  | ST | 8200 | J
PMO12 | 2419459 | 180 VINKEL W45 GR, FRIALEN |  | ST | 11100 | J
PMO12 | 2419460 | 225 VINKEL W45 GR, FRIALEN |  | ST | 18600 | J
PMO12 | 2419463 | 25 VINKEL W90 GR, FRIALEN |  | ST | 683
PMO12 | 2419471 | 32 VINKEL W90, FRIALEN |  | ST | 729 | J
PMO12 | 2419489 | 40 VINKEL W90 GR, FRIALEN |  | ST | 871
PMO12 | 2419497 | 50 VINKEL W90, FRIALEN |  | ST | 1100 | J
PMO12 | 2419505 | 63 VINKEL W90, FRIALEN |  | ST | 1255 | J
PMO12 | 2419513 | 75 VINKEL W90, FRIALEN |  | ST | 1780
PMO12 | 2419521 | 90 VINKEL W90, FRIALEN |  | ST | 2215 | J
PMO12 | 2419539 | 110 VINKEL W90, FRIALEN |  | ST | 3200 | J
PMO12 | 2419547 | 125 VINKEL W90 GR, FRIALEN |  | ST | 4420 | J
PMO12 | 2419548 | 160 VINKEL W90 GR, FRIALEN |  | ST | 8200 | J
PMO12 | 2419549 | 180 VINKEL W90 GR, FRIALEN |  | ST | 11100 | J
PMO12 | 2419550 | 225 VINKEL W90 GR, FRIALEN |  | ST | 18600
PMO12 | 2419562 | 32 T-RÖR TA (KIT), FRIALEN |  | ST | 1040 | J
PMO12 | 2419570 | 40 T-RÖR TA (KIT), FRIALEN |  | ST | 1150 | J
PMO12 | 2419588 | 50 T-RÖR TA (KIT), FRIALEN |  | ST | 1620 | J
PMO12 | 2419596 | 63 T-RÖR TA (KIT), FRIALEN |  | ST | 1785 | J
PMO12 | 2419604 | 75 T-RÖR T, FRIALEN |  | ST | 2490 | J
PMO12 | 2419612 | 90 T-RÖR T, FRIALEN |  | ST | 3090 | J
PMO12 | 2419620 | 110 T-RÖR T, FRIALEN |  | ST | 4560 | J
PMO12 | 2419638 | 125 T-RÖR T, FRIALEN |  | ST | 5950 | J
PMO12 | 2419639 | 160 T-RÖR T, FRIALEN |  | ST | 9800 | J
PMO12 | 2419658 | 180 T-RÖR T, FRIALEN |  | ST | 14250 | J
PMO12 | 2419659 | 225 T-RÖR T, FRIALEN |  | ST | 20300 | J
PMO12 | 2419697V | 110/32 TRYCKANBORRNINGSARMATUR | DAP, FRIALEN | ST | 3360 | J
PMO12 | 2419698V | 110/50 TRYCKANBORRNINGSARMATUR | DAP FRIALEN | ST | 3160 | J
PMO12 | 2419701 | NYCKEL TILL DAP AN-BORR-ARM | FRIATEC | ST | 1150
PMO12 | 2419703 | 63/32 TRYCKANBORRNINGSARMATUR | DAP. FRIALEN | ST | 2635 | J
PMO12 | 2419704 | 90/32 TRYCKANBORRNINGSARMATUR | DAP. FRIALEN | ST | 2930 | J
PMO12 | 2419730 | 63/32 SADELGREN SA, FRIALEN |  | ST | 2750 | J
PMO12 | 2419731 | 63/50 SADELGREN SA, FRIALEN |  | ST | 2750
PMO12 | 2419733 | 90/32 SADELGREN SA, FRIALEN |  | ST | 2980 | J
PMO12 | 2419734 | 90/63 SADELGREN SA, FRIALEN |  | ST | 2980 | J
PMO12 | 2419735 | 180/110 SADELGREN SA, FRIALEN |  | ST | 6025
PMO12 | 2419736 | 250-560/90 SADELGREN SA-TL, | FRIALEN | ST | 8875
PMO12 | 2419737 | 40X20 TRYCKANBORRNINGSBYGEL | FKWDAA | ST | 1950
PMO12 | 2419739 | 50X32 TRYCKANBORRNINGSARMATUR | DAA, FRIALEN | ST | 2410 | J
PMO12 | 2419740 | 125/110 SADELGREN SA, FRIALEN |  | ST | 4710
PMO12 | 2419741 | 160/125 SADELGREN SA, FRIALEN |  | ST | 6150
PMO12 | 2419742 | 180/160 SADELGREN SA, FRIALEN |  | ST | 0
PMO12 | 2419743 | 160/110 SADELGREN SA, FRIALEN |  | ST | 5750 | J
PMO12 | 2419744 | 180/125 SADELGREN SA, FRIALEN |  | ST | 6350
PMO12 | 2419745 | 63X20 TRYCKANBORRNINGSBYGEL | FKWDAA | ST | 2660
PMO12 | 2419751 | 75X40 TRYCKANBORRNINGSARMATUR | DAA, FRIALEN | ST | 2895 | J
PMO12 | 2419752 | 63X32 TRYCKANBORRNINGSARMATUR | DAA, FRIALEN | ST | 2660 | J
PMO12 | 2419753 | 63X40 TRYCKANBORRNINGSARMATUR | DAA, FRIALEN | ST | 2660
PMO12 | 2419755 | 90X32 TRYCKANBORRNINGSARMATUR | DAA, FRIALEN | ST | 2915 | J
PMO12 | 2419756 | 110X63 TRYCKANBORRNINGSARMATUR | DAA, FRIALEN | ST | 3520 | J
PMO12 | 2419760 | 90X50 TRYCKANBORRNINGSBYGEL | FKWDAA | ST | 3210
PMO12 | 2419763 | 110X32 TRYCKANBORRNINGSARMATUR | DAA. FRIALEN | ST | 3360 | J
PMO12 | 2419765 | 90X63 TRYCKANBORRNINGSARMATUR | DAA, FRIALEN | ST | 3210
PMO12 | 2419766 | 110/90 SADELGREN SA, FRIALEN |  | ST | 3740
PMO12 | 2419767 | 125/32 SADELGREN SA, FRIALEN |  | ST | 3260 | J
PMO12 | 2419768 | 125/90 SADELGREN SA, FRIALEN |  | ST | 4710
PMO12 | 2419769 | 160/32 SADELGREN, SA FRIALEN |  | ST | 4650 | J
PMO12 | 2419774 | 140X50 TRYCKANBORRNINGSARMATUR | DAA, FRIALEN | ST | 5325
PMO12 | 2419777 | 125X63 TRYCKANBORRNINGSARMATUR | DAA, FRIALEN | ST | 4120
PMO12 | 2419778 | 110X50 TRYCKANBORRNINGS- | BYGEL FKWDAA | ST | 3520
PMO12 | 2419781 | 125X32 TRYCKANBORRNINGSARMATUR | DAA, FRIALEN | ST | 3860
PMO12 | 2419784 | 160X32 TRYCKANBORRNINGSARMATUR | DAA, FRIALEN | ST | 5475
PMO12 | 2419786 | 160X50 TRYCKANBORRNINGS- | BYGEL FKWDAA | ST | 5550
PMO12 | 2419787 | 160X63 TRYCKANBORRNINGSARMATUR | DAA, FRIALEN | ST | 5550 | J
PMO12 | 2419791 | 180X63 TRYCKANBORRNINGSARMATUR | DAA, FRIALEN | ST | 6175
PMO12 | 2419792 | 200X32 TRYCKANBORRNINGSARMATUR | DAA, FRIALEN | ST | 6925
PMO12 | 2419794 | 50 ÄNDHUV FÖR TRYCKANBORRNINGS | ARMATUR, K FRIALEN | ST | 701
PMO12 | 2419797 | 200X63 TRYCKANBORRNINGSARMATUR | DAA, FRIALEN | ST | 6925
PMO12 | 2419798 | 225X32 TRYCKANBORRNINGSARMATUR | DAA, FRIALEN | ST | 8975
PMO12 | 2419801 | 225X63 TRYCKANBORRNINGSARMATUR | DAA, FRIALEN | ST | 8975
PMO12 | 2419803 | 110/32 SADELGREN SA, FRIALEN |  | ST | 3120 | J
PMO12 | 2419804 | 110/50 SADELGREN SA, FRIALEN |  | ST | 3120 | J
PMO12 | 2419805 | 110/63 SADELGREN SA, FRIALEN |  | ST | 3120 | J
PMO12 | 2419806 | 125/63 SADELGREN SA, FRIALEN |  | ST | 3260 | J
PMO12 | 2419807 | 160/63 SADELGREN SA, FRIALEN |  | ST | 4650 | J
PMO12 | 2419821 | VENTILANBORRNINGSARMATUR | 75XG32 INV GG VAM-RG | ST | 5625
PMO12 | 2419822 | 90XR50 INV.GG VENTILANBORRN. | VAM-RG, FRIALEN | ST | 6650
PMO12 | 2419823 | 110XR50 INV.GG VENTILANBORRN. | VAM-RG, FRIALEN | ST | 7125
PMO12 | 2419824 | VENTILANBORRNINGSARMATUR | 63XG32 INV GG VAM-RG | ST | 5225
PMO12 | 2419826 | 160XR50 INV.GG VENTILANBORRN. | VAM-RG, FRIALEN | ST | 9000
PMO12 | 2419829 | 125XR50 INV.GG VENTILANBORRN. | VAM-RG, FRIALEN | ST | 8100
PMO12 | 2419835 | 225XR50 INV.GG VENTILANBORRN. | VAM-RG, FRIALEN | ST | 10500
PMO12 | 2419836 | 75/50 SADELGREN SA, FRIALEN |  | ST | 2815 | J
PMO12 | 2419837 | 160/90 SADELGREN SA, FRIALEN |  | ST | 5350
PMO12 | 2419838 | 180/63 SADELGREN SA, FRIALEN |  | ST | 5125 | J
PMO12 | 2419839 | 180/90 SADELGREN SA, FRIALEN |  | ST | 5600
PMO12 | 2419840 | 200/63 SADELGREN SA, FRIALEN |  | ST | 5225 | J
PMO12 | 2419841 | 225/63 SADELGREN SA, FRIALEN |  | ST | 6050
PMO12 | 2419842 | 225/90 SADELGREN SA, FRIALEN |  | ST | 6225
PMO12 | 2419845 | 250-560/32 SADELGREN SA-TL, | FRIALEN | ST | 8025
PMO12 | 2419846 | 250-560/63 SADELGREN SA-TL, | FRIALEN | ST | 8425 | J
PMO12 | 2419861 | 125/32 TRYCKANBORRNINGSARMATUR | DAP, FRIALEN | ST | 3860
PMO12 | 2419863 | 160/32 TRYCKANBORRNINGSARMATUR | DAP, FRIALEN | ST | 5475 | J
PMO12 | 2419864 | 160/50 TRYCKANBORRNINGSARMATUR | DAP FRIALEN | ST | 5550 | J
PMO12 | 2419865 | 180/32 TRYCKANBORRNINGSARMATUR | DAP, FRIALEN | ST | 6175
PMO12 | 2419867 | 225/32 TRYCKANBORRNINGSARMATUR | DAP, FRIALEN | ST | 8975
PMO12 | 2419868 | 225/50 TRYCKANBORRINGSARAMTUR | DAP. FRIALEN | ST | 8975 | J
PMO12 | 2419872 | 225/160 SADELGREN SA, FRIALEN |  | ST | 7725
PMO12 | 2419881 | 40XG32 ÖVERGÅNGSMUFF INV GÄNGA |  | ST | 2270
PMO12 | 2419882 | 50XG40 ÖVERGÅNGSMUFF INV GÄNGA |  | ST | 2410
PMO12 | 2419883 | 63XG50 ÖVERGÅNGSMUFF INV GÄNGA | FRIALEN | ST | 2890
PMO12 | 2419887 | 40XR32 ÖVERGÅNGSMUFF UTV GÄNGA | FRIALEN | ST | 2190
PMO12 | 2419888 | 50XR40 ÖVERGÅNGSMUFF UTV GÄNGA |  | ST | 2415
PMO12 | 2419889 | 63XR50 ÖVERGÅNGSMUFF UTV GÄNGA | FRIALEN | ST | 2895
PMO12 | 2419910 | 32XG25 ÖVERGÅNGSMUFF INV GÄNGA | MUM, FRIALEN | ST | 2060
PMO12 | 2419911 | 40XG32 ÖVERGÅNGSMUFF INV GÄNGA | MUM, FRIALEN | ST | 2460
PMO12 | 2419913 | 50XG40 ÖVERGÅNGSMUFF INV GÄNGA | MUM, FRIALEN | ST | 2750
PMO12 | 2419915 | 63XR50 ÖVERGÅNGSMUFF INV GÄNGA | MUM, FRIALEN | ST | 4200
PMO12 | 2419950 | 20XR15 ÖVERGÅNGSMUFF UTV GÄNGA | MUN FRIALEN | ST | 1400
PMO12 | 2419968 | 32XR25 ÖVERGÅNGSMUFF UTV GÄNGA | MUN, FRIALEN | ST | 1510
PMO12 | 2419976 | 40XR32 ÖVERGÅNGSMUFF UTV GÄNGA | MUN , FRIALEN | ST | 1840
PMO12 | 2419984 | 50XR40 ÖVERGÅNGSMUFF UTV GÄNGA | MUN, FRIALEN | ST | 2045
PMO12 | 2419992 | 63XR50 ÖVERGÅNGSMUFF UTV GÄNGA | MUN, FRIALEN | ST | 2895 | J
PMO12 | 2420557 | ÖVERGÅNGSVINKEL 90 GR | UTV 50XG40 | ST | 2410
PMO12 | 2420600 | MÄRKPENNA I SILVER | FRIATEC | ST | 518 | J
PMO12 | 2420610 | ANBORRN.NYCKEL F. TRYCKANBORR. | 50-75, FRIALEN | ST | 461
PMO12 | 2420628 | ANBORRN.NYCKEL F. TRYCKANBORR. | 90-225,FRIALEN | ST | 559 | J
PMO12 | 2420656 | ÖVERGÅNGSVINKEL 90 GR | UTV 40XG43 | ST | 2490
PMO12 | 2420658 | ÖVERGÅNGSVINKEL 90 GR | UTV 63XG50 | ST | 3340
PMO12 | 2420664 | 160/125 PE REDUKTION FRIALEN |  | ST | 0
PMO12 | 2420701 | 20 ELSVETSMUFF MB, FRIALEN | MED STOPP | ST | 150
PMO12 | 2420713 | EXTRABLAD TILL HANDSKRAPA FWZ | FRIALEN (5ST/FÖRPACKN.) | FRP | 888 | J
PMO12 | 2420714 | HANDSKRAPA FWZ 62MM, FRIALEN |  | ST | 1450 | J
PMO12 | 2420719 | 25 ELSVETSMUFF MB, FRIALEN | MED STOPP | ST | 173
PMO12 | 2420722 | SKRAPVERKTYG FRIATEC |  | ST | 90400
PMO12 | 2420727 | 32 ELSVETSMUFF MB, FRIALEN | MED STOPP | ST | 135 | J
PMO12 | 2420735 | 40 ELSVETSMUFF MB, FRIALEN | MED STOPP | ST | 139 | J
PMO12 | 2420743 | 50 ELSVETSMUFF MB, FRIALEN | MED STOPP | ST | 211 | J
PMO12 | 2420750 | 63 ELSVETSMUFF MB, FRIALEN | MED STOPP | ST | 234 | J
PMO12 | 2420768 | 75 ELSVETSMUFF MB, FRIALEN | MED STOPP | ST | 338 | J
PMO12 | 2420776 | 90 ELSVETSMUFF MB, FRIALEN | MED STOPP | ST | 430 | J
PMO12 | 2420784 | 110 ELSVETSMUFF MB, FRIALEN | MED STOPP | ST | 520 | J
PMO12 | 2420792 | 125 ELSVETSMUFF MB, FRIALEN | MED STOPP | ST | 712 | J
PMO12 | 2420793 | 140 ELSVETSMUFF MB, FRIALEN | MED STOPP | ST | 819
PMO12 | 2420800 | 160 ELSVETSMUFF MB, FRIALEN | MED STOPP | ST | 948 | J
PMO12 | 2420813 | 180 ELSVETSMUFF UB, FRIALEN | UTAN STOPP | ST | 1395 | J
PMO12 | 2420814 | 32 ELSVETSMUFF FRIALONG | MED STOPP, FRIALEN | ST | 481 | J
PMO12 | 2420815 | 40 ELSVETSMUFF FRIALONG | MED STOPP, FRIALEN | ST | 497 | J
PMO12 | 2420816 | 50 ELSVETSMUFF FRIALONG | MED STOPP, FRIALEN | ST | 781 | J
PMO12 | 2420817 | 63 ELSVETSMUFF FRIALONG | MED STOPP, FRIALEN | ST | 815 | J
PMO12 | 2420820 | 200 ELSVETSMUFF UB, FRIALEN | UTAN STOPP | ST | 1620 | J
PMO12 | 2420821 | 225 ELSVETSMUFF UB, FRIALEN | UTAN STOPP | ST | 1985 | J
PMO12 | 2420822 | 250 ELSVETSMUFF UB, FRIALEN | UTAN STOPP | ST | 2790 | J
PMO12 | 2420823 | 280 ELSVETSMUFF UB, FRIALEN | UTAN STOPP | ST | 3950
PMO12 | 2420824 | 315 ELSVETSMUFF UB, FRIALEN | UTAN STOPP | ST | 4510 | J
PMO12 | 2420825 | 355 ELSVETSMUFF UB, FRIALEN | UTAN STOPP | ST | 7625 | J
PMO12 | 2420826 | 400 ELSVETSMUFF UB, FRIALEN | UTAN STOPP | ST | 11650
PMO12 | 2420827 | 450 ELSVETSMUFF UB, FRIALEN | UTAN STOPP | ST | 23700
PMO12 | 2420828 | 500 ELSVETSMUFF UB, FRIALEN | UTAN STOPP | ST | 26300
PMO12 | 242398 | 180 PE BORDRING FRIALEN |  | ST | 0
PMO12 | 2428388 | 90 PE ÄNDHUV FRIALEN |  | ST | 0
PMO12 | 2429391 | 140 PE ÄNDHUV FRIALEN |  | ST | 0
PMO12 | 4051196 | RENGÖRINGSVÄTSKA 1,0 LITER | PE-CLEANER, FRIATEC | ST | 1435 | J
0
PMO90 | 2411613 | 110 EL-SVETSBÖJ PE100 PN16 | DUBBEL, AVVINKL 24GR, VATEK | ST | 5075 | J
PMO90 | 2411615 | 160 EL-SVETSBÖJ PE100 PN16 | DUBBEL, AVVINKL 24GR, VATEK | ST | 9025 | J
PMO90 | 2411617 | 110 EL-SVETSBÖJ PE100 PN16 | ENKEL, AVVINKL 12GR, VATEK | ST | 4300
PMO90 | 2411619V | 160 EL-SVETSBÖJ PE100 PN16 | ENKEL, AVVINKL 12GR, VATEK | ST | 7750
PMO90 | 2425360 | 280 ELSVETSMUFF | 39,5 V DURAFUSE | ST | 3680
PMO90 | 2425366 | 63 ELSVETSMUFF | 39,5 V DURAFUSE | ST | 267
PMO90 | 2425367 | 75 ELSVETSMUFF | 39,5 V DURAFUSE | ST | 391
PMO90 | 2425404 | 50 ELSVETS-T-RÖR DURAFUSE | 39,5 V | ST | 661
PMO90 | 2425405 | 63 ELSVETS-T-RÖR DURAFUSE |  | ST | 795
PMO90 | 2425453 | ELSVETSAVSTICK 75X32, 39.5V | MED UNDERDEL, DURAFUSE | ST | 1475
PMO90 | 2425464 | 75X45GR PE VINKEL | DURAFUSE | ST | 411
PMO90 | 2425502 | 63X90GR ELSVETSVINKEL | DURAFUSE | ST | 690
PMO90 | 2425503 | 75X90 GR ELSVETSVINKEL | MED 2 MUFFAR, DURAFUSE | ST | 851
PMO90 | 2425504 | 90X90GR ELSVETSVINKEL | DURAFUSE | ST | 1120
PMO90 | 2425537 | 63X45 GR ELSVETSVINKEL | MED 2 MUFFAR, DURAFUSE | ST | 690
PMO90 | 2425538 | 75X45 GR ELSVETSVINKEL | MED 2 MUFFAR, DURAFUSE | ST | 851
PMO90 | 2451022 | SKALVERKTYG FÖR SADEL 75-180MM | FÖR PE RÖR | ST | 102200
PMO90 | 2451023 | SKALVERKTYG FÖR SADEL 75-315MM | FÖR PE RÖR | ST | 116000
0
PMO99 | 2423200V | RÖRSKRAPA GF 20-63 MM | 200.116.536 | ST | 3280
PMO99 | 2423210V | RÖRSKRAPA GF 75 MM | 790.136.004/RSK2427873 | ST | 3920
PMO99 | 2423220V | RÖRSKRAPA GF 110-500 MM | 799.300.756/RSK2422406 | ST | 9975
PMO99 | 2450344 | GF EL-SVETSAUTOMAT MSA 2.0 | HANDSCANNER | ST | 38200 | J
PMO99 | 2450345 | GF EL-SVETSAUTOMAT MSA 2.1 | HANDSCANNER OCH DOKUMENTATION | ST | 49100 | J
PMO99 | 3357009A | ELSVETSMASKIN MSA 250 | MED SCANNER | ST | 24900
PMO99 | 3357009V | ELSVETSMASKIN MSA 250 | MED STRECKKODSPENNA | ST | 22700
PMO99 | 3357010A | ELSVETSMASKIN MSA 300 | MED SCANNER | ST | 33000
0
PMP10 | 1140016 | 192-232X154-192 MULTIFIX WAR | DRAGFAST | ST | 32800 | J
PMP10 | 1140021 | MULTI-WAFLEX MWFL050 FLÄNSAD | DN 50 Dy 46-70 PN10 | ST | 0
PMP10 | 1140024 | 100 FLÄNSKOPPLING MULTI-WAFLEX | DY 108-130 | ST | 0
PMP10 | 1140025 | 125 FLÄNSKOPPLING MULTI-WAFLEX | DY 132-155 | ST | 0
PMP10 | 1140026 | 150 FLÄNSKOPPLING MULTI-WAFLEX | DY 158-192 | ST | 0
PMP10 | 1140027 | 200 FLÄNSKOPPLING MULTI-WAFLEX | DY 198-230 | ST | 0
PMP10 | 1140029 | MULTI-WAU MWAU065 LÅNG | 1N 65 Dy 72-86 | ST | 0
PMP10 | 1140032 | 125 MULTI-WAU LÅNG Dy 132-155 | MWAU125 | ST | 0
PMP10 | 1140035 | 50 MULTI-WAK KORT Dy 46-70 | MWAK050 | ST | 0
PMP10 | 1140036 | 65 MULTI-WAK KORT Dy 72-86 | MWAK065 | ST | 0
PMP10 | 1140037 | 80 MULTI-WAK KORT Dy 88-105 | MWAK080 | ST | 0
PMP10 | 1140041 | 200 MULTI-WAK KORT Dy 198-230 | MWAK200 | ST | 0
PMP10 | 1140043 | 65 MULTI-WAK KORT Dy 72-86xR50 | MKG065050 | ST | 0
PMP10 | 1140044 | 80 MULTI-WAK Dy 88-105xR50 | KORT MKG080050 | ST | 0
PMP10 | 1140046V | 125 MULTI-WAK Dy 132-155xR50 | KORT MKG125050 | ST | 0
PMP10 | 1140055V | 200 MULTI-WAK Dy 198-230xR40 | KORT MKG200040 | ST | 0
PMP10 | 1140066V | MULTI-WAU DN108-103 R50 |  | ST | 0
PMP10 | 1140068 | MULTI-WAU DN158-192 R50 |  | ST | 0
PMP10 | 1140075 | DN100 MULTI-GLAND INV RÖRGÄNGA | DY 108-130XR50 EXKL PACKN | ST | 0
PMP10 | 1140079 | VATEK MULTIFIX-WAR | 267-310X232-257 DRAGFAST | ST | 48100
PMP10 | 1140080 | 104-132X84-105 MULTIFIX WAR | DRAGFAST | ST | 17650 | J
PMP10 | 1140081 | 132-155X104-132 MULTIFIX WAR | DRAGFAST | ST | 20400
PMP10 | 1140082 | 154-192X104-132 MULTIFIX WAR | DRAGFAST | ST | 23000 | J
PMP10 | 1140083V | 154-192X132-155 MULTIFIX WAR | DRAGFAST | ST | 24000
PMP10 | 1140084 | 232-257X198-230 MULTIFIX WAR | DRAGFAST | ST | 41600
PMP10 | 1140089 | VATEK MULTIFIX-WAR | 84-105X70-88 DRAGFAST | ST | 15550
PMP10 | 1140090 | 50 KOPPLING MULTIFIX-WAU | DY 46-70MM | ST | 10250
PMP10 | 1140091 | 65 KOPPLING MULTIFIX-WAU | DY 72-90MM | ST | 13800 | J
PMP10 | 1140092 | 80 KOPPLING MULTIFIX-WAU | DY 84-105MM | ST | 12000
PMP10 | 1140093 | 100 KOPPLING MULTIFIX-WAU | DY 104-132 | ST | 13650 | J
PMP10 | 1140094V | 125 KOPPLING MULTIFIX-WAU | DY 132-155MM | ST | 24100
PMP10 | 1140095 | 150 KOPPLING MULTIFIX-WAU | DY 154-192MM | ST | 23500 | J
PMP10 | 1140096 | 200 KOPPLING MULTIFIX-WAU | DY 198-230MM | ST | 42900
PMP10 | 1140099V | 300 KOPPLING MULTIFIX-WAU | DY 315-356 | ST | 56100
PMP10 | 1140121 | 50 HUV MULTIFIX INV GG | DY 46-70XR50 | ST | 6850
PMP10 | 1140122 | 65 HUV MULTIFIX INV GG | DY 72-90XR50 | ST | 9350
PMP10 | 1140123V | 80 HUV MULTIFIX INV GG | DY 84-105XR50 | ST | 9725
PMP10 | 1140124 | 100 HUV MULTIFIX INV GG | DY 104-132XR50 | ST | 10250 | J
PMP10 | 1140125V | 125 HUV MULTIFIX INV GG | DY 132-155XG50 | ST | 16950
PMP10 | 1140126 | 150 HUV MULTIFIX INV GG | DY 154-192XR50 | ST | 16950
PMP10 | 1140127 | 200 HUV MULTIFIX INV GG | DY 198-230XG50 | ST | 28800
PMP10 | 1140128 | 250 HUV MULTIFIX INV GG | DY 267-310XG50 | ST | 41700
PMP10 | 1140129 | 300 HUV MULTIFIX INV GG | DY 315-356XG50 | ST | 42900
PMP10 | 1140130V | 50 FLÄNSKOPPLING MULTIFIX | DY 46-71 MM | ST | 8475
PMP10 | 1140131 | 65 FLÄNSKOPPLING MULTIFIX | DY 70-88 MM | ST | 10700
PMP10 | 1140132V | 80 FLÄNSKOPPLING MULTIFIX | DY 84-105MM | ST | 11350
PMP10 | 1140133 | 80 FLÄNSKOPPLING MULTIFIX | DY 70-88 MM | ST | 11350
PMP10 | 1140134V | 80 FLÄNSKOPPLING MULTIFIX | DY 104-132 MM | ST | 13850 | J
PMP10 | 1140135 | 100 FLÄNSKOPPLING MULTIFIX | DY 104-132 | ST | 13550
PMP10 | 1140136V | 100 FLÄNSKOPPLING MULTIFIX | DY 132-155MM | ST | 20300
PMP10 | 1140138V | 150 FLÄNSKOPPLING MULTIFIX | DY 154-192MM | ST | 20000
PMP10 | 1140139 | 200 MULTI-FIX DRAGF. FLÄNSAD | DY 198-230 PN10 | ST | 31700 | J
PMP10 | 1140148 | 300 FLÄNSKOPPLING MULTIFIX | DY 315-356MM | ST | 47500
PMP10 | 1140202 | 225 MULTI-FIX DRAGF.Dy 232-257 |  | ST | 49500
PMP10 | 1140203 | 250 MULTI-FIX DRAGF.Dy 267-310 |  | ST | 48100
PMP10 | 1140204 | 225 HUV MULTIFIX INV GG | DY 232-257XG50 | ST | 38000
PMP10 | 1140205 | 150 FLÄNSKOPPLING MULTIFIX | DY 132-155 | ST | 21600
PMP10 | 1140206 | 200 FLÄNSKOPPLING MULTIFIX | DY 232-257 | ST | 35900
PMP10 | 1140207 | 250 FLÄNSKOPPLING MULTIFIX | DY 267-310MM | ST | 39700
PMP10 | 1140208 | 200 FIXERS GREPPBLECK | VID ÅTERANVÄNDNING AV KOPPLING | ST | 1210
PMP10 | 1140209 | 225 FIXERS GREPPBLECK | VID ÅTERANVÄNDNING AV KOPPLING | ST | 1355
PMP10 | 1140210 | 250 FIXERS GREPPBLECK | VID ÅTERANVÄNDNING AV KOPPLING | ST | 1485
PMP10 | 1140259 | 65 FIXERS GREPPBLECK | VID ÅTERANVÄNDNING AV KOPPLING | ST | 490
PMP10 | 1140260 | 80 FIXERS GREPPBLECK | VID ÅTERANVÄNDNING AV KOPPLING | ST | 556
PMP10 | 1140261 | 100 FIXERS GREPPBLECK | VID ÅTERANVÄNDNING AV KOPPLING | FRP | 829
PMP10 | 1140262 | 125 FIXERS GREPPBLECK | VID ÅTERANVÄNDNING AV KOPPLING | ST | 0
PMP10 | 1140263 | 150 FIXERS GREPPBLECK VID | ÅTERANVÄNDNING AV KOPPLING | FRP | 1135
PMP10 | 1140266 | 300 FIXERS GREPPBLECK | VID ÅTERANVÄNDNING AV KOPPLING | ST | 1745
PMP10 | 1140270 | 50 FIXERS GREPPBLECK | VID ÅTERANVÄNDNING AV KOPPLING | ST | 450
PMP10 | 1140271 | 200 POLY FIXSERS GREPPBLECK | TILL PE-RÖR | ST | 1290
PMP10 | 1140272 | 225 POLY FIXSERS GREPPBLECK | TILL PE-RÖR | ST | 1355
PMP10 | 1140273 | 250 POLY FIXSERS GREPPBLECK | TILL PE-RÖR | ST | 1485
PMP10 | 1140274 | 300 POLY FIXSERS GREPPBLECK | TILL PE-RÖR | ST | 1745
PMP10 | 1141700 | DN200 UNI/FIKSERS MJ3000 |  | ST | 1205
PMP10 | 1141701 | DN300 UNI/FIKSERS MJ3000 |  | ST | 1670
PMP10 | 1141702 | DN225 UNI/FIKSERS MJ3000 |  | ST | 1335
PMP10 | 1141703 | DN250 UNI/FIKSERS MJ3000 |  | ST | 1500
PMP10 | 1141953 | DN50 MULTIJOINT RAK | TOL 46-71 A4 EPDM | ST | 7025 | J
PMP10 | 1141954 | DN65 MULTIJOINT RAK | TOL 63-90 A4 EPDM | ST | 9500 | J
PMP10 | 1141955 | DN80 MULTIJOINT RAK | TOL 84-105 A4 EPDM | ST | 8250 | J
PMP10 | 1141956 | DN100 MULTIJOINT RAK | TOL 104-132 A4 EPDM | ST | 9400 | J
PMP10 | 1141957 | DN125 MULTIJOINT RAK | TOL 132-155 A4 EPDM | ST | 16550 | J
PMP10 | 1141958 | DN150 MULTIJOINT RAK | TOL 154-192 A4 EPDM | ST | 16200 | J
PMP10 | 1141959 | DN200 MULTIJOINT RAK | TOL 192-232 A4 EPDM | ST | 29500 | J
PMP10 | 1141960 | DN225 MULTIJOINT RAK | TOL 230-268 A4 EPDM | ST | 33100 | J
PMP10 | 1141961 | DN250 MULTIJOINT RAK | TOL 267-310 A4 EPDM | ST | 33100 | J
PMP10 | 1141962 | DN300 MULTIJOINT RAK | TOL 315-356 A4 EPDM | ST | 38600 | J
PMP10 | 1141964 | DN85x65 MULTIJOINT RAK FÖRM | TOL 84-105/63-90 A4 EPDM | ST | 10700
PMP10 | 1141965 | DN100X80 MULTIJOINT RAK FÖRM | TOL 104-132/84-105 A4 EPDM | ST | 12150 | J
PMP10 | 1141966 | DN125X100 MULTIJOINT RAK FÖRM | TOL 132-155/ 104-132 A4 EPDM | ST | 14000 | J
PMP10 | 1141967 | DN150X100 MULTIJOINT RAK FÖRM | TOL 154-192/104-132 A4 EPDM | ST | 15850 | J
PMP10 | 1141968 | DN150X125 MULTIJOINT RAK FÖRM | TOL 154-192/132-155 A4 EPDM | ST | 16500 | J
PMP10 | 1141969 | DN200X150 MULTIJOINT RAK FÖRM | TOL 192-232/154-192 A4 EPDM | ST | 22000 | J
PMP10 | 1141970 | DN225X200 MULTIJOINT RAK FÖRM | TOL 230-268/192-232 A4 EPDM | ST | 28600 | J
PMP10 | 1141971 | DN250X225 MULTIJOINT RAK FÖRM | TOL 267-310/232-257 A4 EPDM | ST | 34100
PMP10 | 1141972 | DN300X250 MULTIJOINT RAK FÖRM | TOL 315-356/267-310 A4 EPDM | ST | 39600
PMP10 | 1141975 | DN80X80 MULTIJOINT RAK FLÄNS | TOL 84-105 A4 EPDM PN16 | ST | 7775 | J
PMP10 | 1141976 | DN100X100 MULTIJOINT RAK FLÄNS | TOL 104-132 A4 EPDM PN16 | ST | 9300 | J
PMP10 | 1141978 | DN150X150 MULTIJOINT RAK FLÄNS | TOL 154-192 A4 EPDM PN16 | ST | 13750 | J
PMP10 | 1141979 | DN200X200 MULTIJOINT RAK FLÄNS | TOL 192-232 A4 EPDM PN10 | ST | 21800 | J
PMP10 | 1141981 | DN250X250 MULTIJOINT RAK FLÄNS | TOL 267-310 A4 EPDM PN10 | ST | 27300 | J
PMP10 | 1141983 | DN300X300 MULTIJOINT RAK FLÄNS | TOL 315-356 A4 EPDM PN10 | ST | 32700 | J
PMP10 | 1141987 | DN100X80MULTIJOINT RAK FLÄNS | TOL 104-132 A4 EPDM PN16 | ST | 9500 | J
PMP10 | 1142012 | DN50X2" MULTIJOINT HUV INV GG | TOL 46-71 A4 EPDM | ST | 4710 | J
PMP10 | 1142013 | DN65X2" MULTIJOINT HUV INV GG | TOL 63-90 A4 EPDM | ST | 6425 | J
PMP10 | 1142014 | DN80X2" MULTIJOINT HUV INV GG | TOL 84-105 A4 EPDM | ST | 6700 | J
PMP10 | 1142015 | DN100X2" MULTIJOINT HUV INV GG | TOL 104-132 A4 EPDM | ST | 7250 | J
PMP10 | 1142016 | DN125X2" MULTIJOINT HUV INV GG | TOL 132-155 A4 EPDM | ST | 11650 | J
PMP10 | 1142017 | DN150X2" MULTIJOINT HUV INV GG | TOL 154-192 A4 EPDM | ST | 11650 | J
PMP10 | 1142018 | DN200X2" MULTIJOINT HUV INV GG | TOL 192-232 A4 EPDM | ST | 19800 | J
PMP10 | 1142019 | DN225X2" MULTIJOINT HUV INV GG | TOL 230-268 A4 EPDM | ST | 26200
PMP10 | 1142020 | DN250X2" MULTIJOINT HUV INV GG | TOL 267-310 A4 EPDM | ST | 28700 | J
PMP10 | 1142021 | DN300X2" MULTIJOINT HUV INV GG | TOL 315-356 A4 EPDM | ST | 29500 | J
PMP10 | 1142382 | DN50 UNI/FIKSERS MJ3000 |  | ST | 460
PMP10 | 1142383 | DN65 UNI/FIKSERS MJ3000 |  | ST | 511
PMP10 | 1142384 | DN80 UNI/FIKSERS MJ3000 |  | ST | 579
PMP10 | 1142385 | DN100 UNI/FIKSERS MJ3000 |  | ST | 644
PMP10 | 1142386 | DN125 UNI/FIKSERS MJ3000 |  | ST | 753
PMP10 | 1142387 | DN150 UNI/FIKSERS MJ3000 |  | ST | 853
PMP10 | 1142448 | DN350 UNI/FIKSERS MJ3000 |  | ST | 1885
PMP10 | 1142449 | DN400 UNI/FIKSERS MJ3000 |  | ST | 2055
PMP10 | 1142454 | DN350 MULTIJOINT RAK | TOL 352-393 A4 EPDM | ST | 103100
PMP10 | 1142455 | DN400 MULTIJOINT RAK | TOL 394-433 A4 EPDM | ST | 111200 | J
PMP10 | 1142458 | DN350X300 MULTIJOINT RAK FÖRM | TOL 315-356/352-393 A4 EPDM | ST | 100300
PMP10 | 1142459 | DN400X350 MULTIJOINT RAK FÖRM | TOL 352-393/394-433 A4 EPDM | ST | 121000
PMP10 | 1142464 | DN350X350 MULTIJOINT RAK FLÄNS | TOL 352-393 A4 EPDM PN10 | ST | 80100
PMP10 | 1142466 | DN400X400 MULTIJOINT RAK FLÄNS | TOL 394-433 A4 EPDM PN10 | ST | 87000
PMP10 | 1142470 | DN350XDN300/PN10 FLÄNSKOPPL | TOL 352-393 A4 EPDM PN10 | ST | 70800
PMP10 | 1142475 | DN400X2" MULTIJOINT HUV INV GG | TOL 394-433 A4 EPDM | ST | 84300
PMP10 | 19000950 | 350 KOPPLING MULTI-XL | DY 356-380. | ST | 61000
0
PMP11 | 1038489 | 50 ULTRAGRIP FLÄNSKOPPLING | DY 43.5 - 63.5 DRAGSÄKER | ST | 0
PMP11 | 1038490 | 65 ULTRAGRIP FLÄNSKOPPLING | DY 63.0 - 83.7 DRAGSÄKER | ST | 0
PMP11 | 1038491 | 80 ULTRAGRIP FLÄNSKOPPLING | DY 85.7 - 107.0 DRAGSÄKER | ST | 6075
PMP11 | 1038492 | 100 ULTRAGRIP FLÄNSKOPPLING | DY 107.2 - 133.2 DRAGSÄKER | ST | 7275
PMP11 | 1038493 | 125 ULTRAGRIP FLÄNSKOPPLING | DY 132.2 - 160.2 DRAGSÄKER | ST | 0
PMP11 | 1038494 | 150 ULTRAGRIP FLÄNSKOPPLING | DY 158.2 - 192.2 DRAGSÄKER | ST | 10800
PMP11 | 1038495 | 175 ULTRAGRIP FLÄNSKOPPLING | DY 192.2 - 226.9 DRAGSÄKER | ST | 17250
PMP11 | 1038496 | 200 ULTRAGRIP FLÄNSKOPPLING | DY 218.1 - 256.0 DRAGSÄKER | ST | 0
PMP11 | 1038497 | 250 ULTRAGRIP FLÄNSKOPPLING | DY 266.2 - 310.0 DRAGSÄKER | ST | 24800
PMP11 | 1038498 | 300 ULTRAGRIP FLÄNSKOPPLING | DY 315.0 - 356.0 DRAGSÄKER | ST | 27300
PMP11 | 1038499 | 50 ULTRAGRIP SKARVKOPPLING | DY 43.5 - 63.5 DRAGSÄKER | ST | 0
PMP11 | 1038500 | 65 ULTRAGRIP SKARVKOPPLING | DY 63.0 - 83.7 DRAGSÄKER | ST | 7350
PMP11 | 1038501 | 80 ULTRAGRIP SKARVKOPPLING | DY 85.7 - 107.0 DRAGSÄKER | ST | 6575
PMP11 | 1038502 | 100 ULTRAGRIP SKARVKOPPLING | DY 107.2 - 133.2 DRAGSÄKER | ST | 7500
PMP11 | 1038503 | 125 ULTRAGRIP SKARVKOPPLING | DY 132.2 - 160.2 DRAGSÄKER | ST | 0
PMP11 | 1038504 | 150 ULTRAGRIP SKARVKOPPLING | DY 158.2 - 192.2 DRAGSÄKER | ST | 12950
PMP11 | 1038505 | 175 ULTRAGRIP SKARVKOPPLING | DY 192.2 - 226.9 DRAGSÄKER | ST | 22900
PMP11 | 1038506 | 200 ULTRAGRIP SKARVKOPPLING | DY 218.1 - 256.0 DRAGSÄKER | ST | 26400
PMP11 | 1038507 | 250 ULTRAGRIP SKARVKOPPLING | DY 266.2 - 310.0 DRAGSÄKER | ST | 28300
PMP11 | 1038508 | 300 ULTRAGRIP SKARVKOPPLING | DY 315.0 - 356.0 DRAGSÄKER | ST | 30800
PMP11 | 1038513 | 100/80 ULTRA GRIP REDUCERING | 107.2-133.2/85.7-107.0 DRAGSÄK | ST | 9075
PMP11 | 1038514 | 125/100 ULTRA GRIP REDUCERING | 132.2-160.2/107.2.133.2DRAGSÄK | ST | 10250
PMP11 | 1038515 | 150/100 ULTRA GRIP REDUCERING | 158.2-192.2/107.2.133.2DRAGSÄK | ST | 11950
PMP11 | 1038516 | 150/125 ULTRA GRIP REDUCERING | 158.2-192.2/132.2-160.2DRAGSÄK | ST | 13200
PMP11 | 1038517 | 175/150 ULTRA GRIP REDUCERING | 192.2-226.9/158.2-192.2DRAGSÄK | ST | 17550
PMP11 | 1038518 | 200/175 ULTRA GRIP REDUCERING | 218.1-256.0/192.2-226.9DRAGSÄK | ST | 21600
PMP11 | 1038519 | 250/200 ULTRA GRIP REDUCERING | 266.2-310.0/218.1-256.0DRAGSÄK | ST | 25100
PMP11 | 1038562 | 350 MAXIFIT SKARVKOPPLING | DY 351 - 368 | ST | 39400
PMP11 | 1038563 | 350 MAXIFIT SKARVKOPPLING | DY 374.5 - 391.5 | ST | 40100
PMP11 | 1038564 | 400 MAXIFIT SKARVKOPPLING | DY 404.8 - 421.8 | ST | 43000
PMP11 | 1038565 | 400 MAXIFIT SKARVKOPPLING | DY 425 - 442 | ST | 43000
PMP11 | 1038566 | 450 MAXIFIT SKARVKOPPLING | DY 501.9 - 518.9 | ST | 48700
PMP11 | 1038567 | 500 MAXIFIT SKARVKOPPLING | DY 527 - 545 | ST | 50400
PMP11 | 1038568 | 400 MAXIFLÄNS FLÄNSKOPPLING | DY 404.8 - 421.8 | ST | 55200
PMP11 | 1038569 | 400 MAXIFLÄNS FLÄNSKOPPLING | DY 425 - 442 | ST | 55200
PMP11 | 1038570 | 500 MAXIFLÄNS FLÄNSVKOPPLING | DY 501.9 - 518,9 | ST | 71500
PMP11 | 1038571 | 500 MAXIFLÄNS FLÄNSVKOPPLING | DY 527 - 544 | ST | 76400
PMP11 | 1038661 | 43,5-63,5 ULTRAGRIP NG | DRAGSÄKER SKARVKOPPLING PN16 | ST | 6800
PMP11 | 1038662 | 48,9-71,0 ULTRAGRIP NG | DRAGSÄKER SKARVKOPPLING PN16 | ST | 7525
PMP11 | 1038663 | 63,0-83,7 ULTRAGRIP NG | DRAGSÄKER SKARVKOPPLING PN16 | ST | 8000
PMP11 | 1038664 | 85,7-107,0 ULTRAGRIP NG | DRAGSÄKER SKARVKOPPLING PN16 | ST | 9225
PMP11 | 1038665 | 107,2-133,2 ULTRAGRIP NG | DRAGSÄKER SKARVKOPPLING PN16 | ST | 9400 | J
PMP11 | 1038666 | 132,2-160,2 ULTRAGRIP NG | DRAGSÄKER SKARVKOPPLING PN16 | ST | 16100
PMP11 | 1038667 | 158,2-192,2 ULTRAGRIP NG | DRAGSÄKER SKARVKOPPLING PN16 | ST | 16200 | J
PMP11 | 1038668 | 192,2-226,9 ULTRAGRIP NG | DRAGSÄKER SKARVKOPPLING PN16 | ST | 28700
PMP11 | 1038669 | 218,1-256,0 ULTRAGRIP NG | DRAGSÄKER SKARVKOPPLING PN16 | ST | 32200
PMP11 | 1038670 | 266,2-310,0 ULTRAGRIP NG | DRAGSÄKER SKARVKOPPLING PN16 | ST | 34400
PMP11 | 1038671 | 315,0-356,0 ULTRAGRIP NG | DRAGSÄKER SKARVKOPPLING PN16 | ST | 37500
PMP11 | 1038672 | 352,2-396,0 ULTRAGRIP NG | DRAGSÄKER SKARVKOPPLING PN10 | ST | 76600
PMP11 | 1038673 | 398,2-442,0 ULTRAGRIP NG | DRAGSÄKER SKARVKOPPLING PN10 | ST | 82500
PMP11 | 1038674 | DN100/80 ULTRAGRIP REDUCERING | 107,2-133,2/85,7-107 DRAGSÄKER | ST | 11350
PMP11 | 1038675 | DN125/100 ULTRAGRIP REDUCERING | 132,2-160,2/107,2-133,2 DRAGS | ST | 12850
PMP11 | 1038676 | DN150/100 ULTRAGRIP REDUCERING | 158,2-192,2/107,2-133,2 DRAGS | ST | 14550
PMP11 | 1038677 | DN150/125 ULTRAGRIP REDUCERING | 158,2-192,2/132,2-160,2 DRAGS | ST | 16550
PMP11 | 1038678 | DN200/150 ULTRAGRIP REDUCERING | 192,2-226,9/158,2-192,2 DRAGS | ST | 22000
PMP11 | 1038679 | DN225/200 ULTRAGRIP REDUCERING | 218,1-256/192,2-226,9 DRAGS | ST | 27100
PMP11 | 1038680 | DN250/200 ULTRAGRIP REDUCERING | 266,2-310/218,1-256 DRAGS | ST | 31500
PMP11 | 1038681 | DN80/90 ULTRAGRIP/PECAT SKARV | 85,7-107/90MM PE100 SDR11 | ST | 15900
PMP11 | 1038682 | DN100/110 U-GRIP/PECAT SKARV | 107,2-133,2/110MM PE100 SDR11 | ST | 26000
PMP11 | 1038683 | DN100/125 U-GRIP/PECAT SKARV | 107,2-133,2/125MM PE100 SDR11 | ST | 26000
PMP11 | 1038684 | DN125/110 U-GRIP/PECAT SKARV | 132,2-160,2/110MM PE100 SDR11 | ST | 31400
PMP11 | 1038685 | DN125/125 U-GRIP/PECAT SKARV | 132,2-160,2/125MM PE100 SDR11 | ST | 31400
PMP11 | 1038686 | DN150/160 U-GRIP/PECAT SKARV | 158,2-192,2/160MM PE100 SDR11 | ST | 33900
PMP11 | 1038687 | DN150/180 U-GRIP/PECAT SKARV | 158,2-192,2/180MM PE100 SDR11 | ST | 33900
PMP11 | 1038688 | DN225/225 U-GRIP/PECAT SKARV | 218,1-256/225MM PE100 SDR11 | ST | 47100
PMP11 | 1038689 | DN50/43,5-63,5 U-GRIP FLÄNSKPL | DRAGSÄKER PN16 | ST | 6250
PMP11 | 1038690 | DN50/48-71 U-GRIP FLÄNSKPL | DRAGSÄKER PN16 | ST | 7050
PMP11 | 1038691 | DN65/63-83,7 U-GRIP FLÄNSKPL | DRAGSÄKER PN16 | ST | 7250
PMP11 | 1038692 | DN80/85,7-107 U-GRIP FLÄNSKPL | DRAGSÄKER PN16 | ST | 7625
PMP11 | 1038693 | DN100/107,2-133,2 U-GRIP FLÄNS | DRAGSÄKER PN16 | ST | 9125
PMP11 | 1038694 | DN125/132,2-160,2 U-GRIP FLÄNS | DRAGSÄKER PN16 | ST | 14350
PMP11 | 1038695 | DN150/158,2-192,2 U-GRIP FLÄNS | DRAGSÄKER PN16 | ST | 13500
PMP11 | 1038696 | DN200/192,2-226,9 U-GRIP FLÄNS | DRAGSÄKER PN16 | ST | 21700
PMP11 | 1038697 | DN200/218,1-256 U-GRIP FLÄNS | DRAGSÄKER PN16 | ST | 24200
PMP11 | 1038698 | DN250/266,2-310 U-GRIP FLÄNS | DRAGSÄKER PN16 | ST | 31000
PMP11 | 1038699 | DN300/315-356 U-GRIP FLÄNS | DRAGSÄKER PN16 | ST | 34200
PMP11 | 1038700 | DN350/352,2-396 U-GRIP FLÄNS | DRAGSÄKER PN10 | ST | 61200
PMP11 | 1038701 | DN400/398,2-442 U-GRIP FLÄNS | DRAGSÄKER PN10 | ST | 68500
PMP11 | 1038749 | DN450 ULTRAGRIP SKARVKOPPLING | DY 448,0-492,0 MM DRAGSÄKER | ST | 105014
PMP11 | 1038750 | DN500 ULTRAGRIP SKARVKOPPLING | DY 498,0-552,0 MM DRAGSÄKER | ST | 126523
PMP11 | 1038752 | DN500 ULTRAGRIP SKARVKOPPLING | DY 558,0-608,0 MM DRAGSÄKER | ST | 140262
PMP11 | 1038753 | DN600 ULTRAGRIP SKARVKOPPLING | DY 604,0-648,0 MM DRAGSÄKER | ST | 142932
PMP11 | 1038754 | DN700 ULTRAGRIP SKARVKOPPLING | DY 676,0-726,0 MM DRAGSÄKER | ST | 153026
PMP11 | 1038755 | DN300/400 ULTRAGRIP REDUCERING | DY 398-442/448-492 MM DRAGSÄK | ST | 62243
PMP11 | 1038756 | DN400/500 ULTRAGRIP REDUCERING | DY 498-552/558-608 MM DRAGSÄK | ST | 78362
PMP11 | 1038757 | DN600/700ULTRAGRIP REDUCERING | DY 604-648/676-726 MM DRAGSÄK | ST | 98793
PMP11 | 1038758 | DN400 ULTRAGRIP FLÄNSKOPPLING | DY 448,0-498,0 MM DRAGSÄKER | ST | 85624
PMP11 | 1038759 | DN500 ULTRAGRIP FLÄNSKOPPLING | DY 498,0-552,0 MM DRAGSÄKER | ST | 101932
PMP11 | 1038760 | DN500 ULTRAGRIP FLÄNSKOPPLING | DY 558,0-608,0 MM DRAGSÄKER | ST | 109820
PMP11 | 1038761 | DN600 ULTRAGRIP FLÄNSKOPPLING | DY 604,0-648,0 MM DRAGSÄKER | ST | 114636
PMP11 | 1038762 | DN600 ULTRAGRIP FLÄNSKOPPLING | DY 676,0-726,0 MM DRAGSÄKER | ST | 130416
PMP11 | 110281 | 175/200agrip ändhuv |  | ST | 0
PMP11 | 1140275 | 50 ULTRAGRIP ÄNDHUV | 43.5-63.5 | ST | 6250
PMP11 | 1140276 | 65 ULTRAGIRP ÄNDHUV | 63.3-83.7 | ST | 6425
PMP11 | 1140277 | 80 ULTRAGRIP ÄNDHUV | 85.7-107.0 | ST | 6775
PMP11 | 1140278 | 100 ULTRAGRIP ÄNDHUV | 107.2-133.2 | ST | 7650
PMP11 | 1140279 | 125 ULTRAGRIP ÄNDHUV | 132.2-160.9 | ST | 10350
PMP11 | 1140280 | 150 ULTRAGRIP ÄNDHUV | 158.2-192.2 | ST | 12100
PMP11 | 1140281 | 175 ULTRAGRIP ÄNDHUV | 192.2-226.9 | ST | 17500
PMP11 | 1140282 | 200 ULTRAGRIP ÄNDHUV | 218.1-256.0 | ST | 21000
PMP11 | 1140283 | 250 ULTRAGRIP ÄNDHUV | 266.2-310.0 | ST | 22900
PMP11 | 1140284 | 300 ULTRAGRIP ÄNDHUV | 315.0-356.0 | ST | 26600
PMP11 | 1141468 | 50 LÅSKIL ULTRA GRIP | 22 ST/SATS | ST | 503
PMP11 | 1141469 | 65 LÅSKIL ULTRA GRIP | 28 ST/SATS | ST | 646
PMP11 | 1141470 | 80 LÅSKIL ULTRA GRIP | 34 ST/SATS | ST | 761
PMP11 | 1141471 | 100 LÅSKIL ULTRA GRIP | 29 ST/SATS | ST | 917
PMP11 | 1141472 | 125 LÅSKIL ULTRA GRIP | 34 ST/SATS | ST | 1060
PMP11 | 1141473 | 150 LÅSKIL ULTRA GRIP | 40 ST/SATS | ST | 1265
PMP11 | 1141474 | 200 LÅSKIL ULTRA GRIP | 46 ST/SATS | ST | 1565
PMP11 | 1141475 | 225 LÅSKIL ULTRA GRIP | 45 ST/SATS | ST | 1900
PMP11 | 1141476 | 250 LÅSKIL ULTRA GRIP | 54 ST/SATS | ST | 2310
PMP11 | 1141477 | 300 LÅSKIL ULTRA GRIP | 62 ST/SATS | ST | 2865
PMP11 | 1141478 | 50 PACKNINGSSATS ULTRA GRIP | KOMPLETT MED LÅSKILAR | ST | 2470
PMP11 | 1141479 | 65 PACKNINGSSATS ULTRA GRIP | KOMPLETT MED LÅSKILAR | ST | 2615
PMP11 | 1141480 | 80 PACKNINGSSATS ULTRA GRIP | KOMPLETT MED LÅSKILAR | ST | 3090
PMP11 | 1141481 | 100 PACKNINGSSATS ULTRA GRIP | KOMPLETT MED LÅSKILAR | ST | 3430
PMP11 | 1141482 | 125 PACKNINGSSATS ULTRA GRIP | KOMPLETT MED LÅSKILAR | ST | 4220
PMP11 | 1141483 | 150 PACKNINGSSATS ULTRA GRIP | KOMPLETT MED LÅSKILAR | ST | 5150
PMP11 | 1141484 | 200 PACKNINGSSATS ULTRA GRIP | KOMPLETT MED LÅSKILAR | ST | 5950
PMP11 | 1141485 | 225 PACKNINGSSATS ULTRA GRIP | KOMPLETT MED LÅSKILAR | ST | 7825
PMP11 | 1141486 | 250 PACKNINGSSATS ULTRA GRIP | KOMPLETT MED LÅSKILAR | ST | 9800
PMP11 | 1141487 | 300 PACKNINGSSATS ULTRA GRIP | KOMPLETT MED LÅSKILAR | ST | 12950
PMP11 | 1141911 | DN50xR50 ULTRAGRIP ÄNDHUV | 43,5-63,5 DRAGSÄKER PN16 | ST | 7625
PMP11 | 1141912 | DN65xR50 ULTRAGRIP ÄNDHUV | 63-83,7 DRAGSÄKER PN16 | ST | 7825
PMP11 | 1141913 | DN80xR50 ULTRAGRIP ÄNDHUV | 85,7-107 DRAGSÄKER PN16 | ST | 8500
PMP11 | 1141914 | DN100xR50 ULTRAGRIP ÄNDHUV | 107,2-133,2 DRAGSÄKER PN16 | ST | 9575 | J
PMP11 | 1141915 | DN125xR50 ULTRAGRIP ÄNDHUV | 132,2-160,2 DRAGSÄKER PN16 | ST | 12950
PMP11 | 1141916 | DN150xR50 ULTRAGRIP ÄNDHUV | 158,2-192,2 DRAGSÄKER PN16 | ST | 15150 | J
PMP11 | 1141917 | DN200xR50 ULTRAGRIP ÄNDHUV | 192,2-226,9 DRAGSÄKER PN16 | ST | 21900
PMP11 | 1141918 | DN225xR50 ULTRAGRIP ÄNDHUV | 218,1-256 DRAGSÄKER PN16 | ST | 26300
PMP11 | 1141919 | DN250xR50 ULTRAGRIP ÄNDHUV | 266,2-310 DRAGSÄKER PN16 | ST | 28700
PMP11 | 1141920 | DN300xR50 ULTRAGRIP ÄNDHUV | 315-356 DRAGSÄKER PN16 | ST | 33400
PMP11 | 1170278 | 100ultragrip ändhuv |  | ST | 0
0
PMP12 | 2214706 | 280x250 HAWLE DRAGFAST FLÄNS | TYP 7604 FÖR PVC | ST | 0
PMP12 | 2440380 | 63 HAWLE SKARVKOPPLING FÖR | PE/PVC SYSTEM 2000 | ST | 3620
PMP12 | 2440381 | 75 HAWLE SKARVKOPPLING FÖR | PE/PVC SYSTEM 2000 | ST | 3900 | J
PMP12 | 2440382 | 90 HAWLE SKARVKOPPLING FÖR | PE/PVC SYSTEM 2000 | ST | 4460 | J
PMP12 | 2440383 | 110 HAWLE SKARVKOPPLING FÖR | PE/PVC SYSTEM 2000 | ST | 4850 | J
PMP12 | 2440384 | 125 HAWLE SKARVKOPPLING FÖR | PE/PVC SYSTEM 2000 | ST | 5950 | J
PMP12 | 2440386 | 160 HAWLE SKARVKOPPLING FÖR | PE/PVC SYSTEM 2000 | ST | 7900 | J
PMP12 | 2440387 | 180 HAWLE SKARVKOPPLING FÖR | PE/PVC SYSTEM 2000 | ST | 10950
PMP12 | 2440388 | 200 HAWLE SKARVKOPPLING FÖR | PE/PVC SYSTEM 2000 | ST | 14950
PMP12 | 2440389 | 225 HAWLE SKARVKOPPLING FÖR | PE/PVC SYSTEM 2000 | ST | 14950
PMP12 | 2440398 | 50/63 HAWLE FLÄNSKOPPLING | F PE/PVC SYSTEM 2000 | ST | 2830
PMP12 | 2440399 | 65/75 HAWLE FLÄNSKOPPLING | F PE/PVC SYSTEM 2000 | ST | 3070
PMP12 | 2440400 | 80/90 HAWLE FLÄNSKOPPLING | FÖR PE/PVC SYSTEM 2000 | ST | 3510 | J
PMP12 | 2440401 | 100/110 HAWLE FLÄNSKOPPLING | F PE/PVC SYSTEM 2000 | ST | 3810 | J
PMP12 | 2440402 | 100/125 HAWLE FLÄNSKOPPLING | F PE/PVC SYSTEM 2000 | ST | 5250
PMP12 | 2440404 | 150/160 HAWLE FLÄNSKOPPLING | F PE/PVC SYSTEM 2000 | ST | 6250 | J
PMP12 | 2440405 | 150/180 HAWLE FLÄNSKOPPLING | F PE/PVC SYSTEM 2000 | ST | 7750
PMP12 | 2440406 | 200 HAWLE FLÄNSKOPPLING FÖR | PE/PVC SYSTEM 2000 | ST | 10600
PMP12 | 2440407 | 200/225 HAWLE FLÄNSKOPPLING | F PE/PVC SYSTEM 2000 | ST | 10900
PMP12 | 2440409 | 250/280 HAWLE FLÄNSKOPPLING | F PE/PVC SYSTEM 2000 | ST | 17900
PMP12 | 2440410 | 300/315 HAWLE FLÄNSKOPPLING | F PE/PVC SYSTEM 2000 | ST | 23500
PMP12 | 2440413 | 100/90 HAWLE FLÄNSKOPPLING | SYSTEM 2000 | ST | 4070
PMP12 | 2440422 | 200 HAWLE VINKELKOPPLING 90 GR | FÖR PE/PVC SYSTEM 2000 | ST | 19850
PMP12 | 2440424 | 75 HAWLE ÄNDHUV FÖR PE/PVC | SYSTEM 2000 | ST | 3090 | J
PMP12 | 2440425 | 90 HAWLE ÄNDHUV FÖR PE/PVC | SYSTEM 2000 | ST | 3510 | J
PMP12 | 2440426 | 110 HAWLE ÄNDHUV FÖR PE/PVC | SYSTEM 2000 | ST | 4120 | J
PMP12 | 2440427 | 160 HAWLE ÄNDHUV FÖR PE/PVC | SYSTEM 2000 | ST | 5925 | J
PMP12 | 2440428 | 200XR50 HAWLE ÄNDHUV FÖR | PE/PVC SYSTEM 2000 | ST | 10150
PMP12 | 2440429 | 225 HAWLE ÄNDHUV FÖR PE/PVC | SYSTEM 2000 | ST | 10450
PMP12 | 2440433 | 63XR50 HAWLE ÄNDHUV | SYSTEM 2000 | ST | 2900
PMP12 | 2440434 | 125XR50 HAWLE ÄNDHUV | SYSTEM 2000 | ST | 4800
PMP12 | 2440436 | 180XR50 HAWLE ÄNDHUV | SYSTEM 2000 | ST | 7750
PMP12 | 4258035 | 50 HAWLE VARIO 8010 | PN16 KORT MODELL | ST | 17500
PMP12 | 4258036 | 80 HAWLE VARIO 8010 | PN16 KORT MODELL | ST | 19300
PMP12 | 4258037 | 100 HAWLE VARIO 8010 | PN16 KORT MODELL | ST | 20300
PMP12 | 4258038 | 150 HAWLE VARIO 8010 | PN16 KORT MODELL | ST | 30000
PMP12 | 4258039 | 200 HAWLE VARIO 8010 | PN10 KORT MODELL | ST | 50800
PMP12 | 4258040 | 50 HAWLE VARIO 8011S | PN16 LÅNG MODELL | ST | 18500
PMP12 | 4258041 | 80 HAWLE VARIO 8011S | PN16 LÅNG MODELL | ST | 20800
PMP12 | 4258042 | 100 HAWLE VARIO 8011S | PN16 LÅNG MODELL | ST | 21900
PMP12 | 4258043 | 150 HAWLE VARIO 8011S | PN16 LÅNG MODELL | ST | 32500
PMP12 | 4258044 | 200 HAWLE VARIO 8011S | PN10 LÅNG MODELL | ST | 55900
0
PMP13 | 1142050 | DN40/50,41-54/54-77x215 | IBECO HYMAX KOPPLING REDUCERAD | ST | 3620
PMP13 | 1142051 | DN80/100,88-108/108-143x222 | IBECO HYMAX KOPPLING REDUCERAD | ST | 5800
PMP13 | 1142052 | DN100/125,108-143/130-162x250 | IBECO HYMAX KOPPLING REDUCERAD | ST | 7850
PMP13 | 1142053 | DN100/150,108-143/158-190x250 | IBECO HYMAX KOPPLING REDUCERAD | ST | 8525
PMP13 | 1142054 | DN125/150,130-162/158-190x275 | IBECO HYMAX KOPPLING REDUCERAD | ST | 8825
PMP13 | 1142055 | DN150/200,158-190/217-250x275 | IBECO HYMAX KOPPLING REDUCERAD | ST | 9825
PMP13 | 1142056 | DN200/250,217-250/272-305x275 | IBECO HYMAX KOPPLING REDUCERAD | ST | 13050
PMP13 | 1142057 | DN250/300,272-305/315-347x275 | IBECO HYMAX KOPPLING REDUCERAD | ST | 15200
PMP13 | 1142058 | DN300/300,315-347/334-366x515 | IBECO HYMAX KOPPLING REDUCERAD | ST | 16900
PMP13 | 1142059 | DN350/300,375-431/334-366x605 | IBECO HYMAX KOPPLING REDUCERAD | ST | 35900
PMP13 | 1142060 | DN350/400,375-431/434-488x605 | IBECO HYMAX KOPPLING REDUCERAD | ST | 42800
PMP13 | 1142062 | DN50, 54-77 x 175 | IBECO HYMAX KOPPLING RAK | ST | 2895
PMP13 | 1142063 | DN80, 88-108 x 220 | IBECO HYMAX KOPPLING RAK | ST | 3740
PMP13 | 1142064 | DN100, 108-143 x 225 | IBECO HYMAX KOPPLING RAK | ST | 4580 | J
PMP13 | 1142065 | DN125, 130-162 x 275 | IBECO HYMAX KOPPLING RAK | ST | 6050
PMP13 | 1142066 | DN150, 158-190 x 275 | IBECO HYMAX KOPPLING RAK | ST | 6350 | J
PMP13 | 1142067 | DN150, 163-195 x 275 | IBECO HYMAX KOPPLING RAK | ST | 6925
PMP13 | 1142068 | DN175, 190-222 x 275 | IBECO HYMAX KOPPLING RAK | ST | 8500
PMP13 | 1142069 | DN200, 217-250 x 275 | IBECO HYMAX KOPPLING RAK | ST | 8625
PMP13 | 1142070 | DN250, 272-305 x 275 | IBECO HYMAX KOPPLING RAK | ST | 9850
PMP13 | 1142071 | DN250, 278-311 x 275 | IBECO HYMAX KOPPLING RAK | ST | 10750
PMP13 | 1142072 | DN300, 315-347 x 275 | IBECO HYMAX KOPPLING RAK | ST | 12100
PMP13 | 1142073 | DN300, 334-366 x 275 | IBECO HYMAX KOPPLING RAK | ST | 12750
PMP13 | 1142074 | DN350, 375-431 x 295 | IBECO HYMAX KOPPLING RAK | ST | 28000
PMP13 | 1142075 | DN400, 434-488 x 295 | IBECO HYMAX KOPPLING RAK | ST | 30400
PMP13 | 1142076 | DN450, 488-542 x 295 | IBECO HYMAX KOPPLING RAK | ST | 31100
PMP13 | 1142077 | DN500, 546-600 x 295 | IBECO HYMAX KOPPLING RAK | ST | 36300
PMP13 | 1142078 | DN600, 606-660 x 295 | IBECO HYMAX KOPPLING RAK | ST | 39900
PMP13 | 1142079 | DN600, 624-678 x 295 | IBECO HYMAX KOPPLING RAK | ST | 39900
PMP13 | 1142080 | DN200, 217-250 x 161 | IBECO HYMAX KOPPLING FLÄNS | ST | 9475
PMP13 | 1142081 | DN250, 272-305 x 163 | IBECO HYMAX KOPPLING FLÄNS | ST | 11750
PMP13 | 1142082 | DN250, 278-311 x 163 | IBECO HYMAX KOPPLING FLÄNS | ST | 12400
PMP13 | 1142083 | DN300, 315-347 x 165 | IBECO HYMAX KOPPLING FLÄNS | ST | 15000
PMP13 | 1142084 | DN300, 334-366 x 165 | IBECO HYMAX KOPPLING FLÄNS | ST | 15700
PMP13 | 1142085 | DN350, 375-434 x 295 | IBECO HYMAX KOPPLING FLÄNS | ST | 30400
PMP13 | 1142086 | DN350, 375-434 x 295 | IBECO HYMAX KOPPLING FLÄNS | ST | 30400
PMP13 | 1142087 | DN400, 434-488 x 295 | IBECO HYMAX KOPPLING FLÄNS | ST | 33100
PMP13 | 1142088 | DN400, 434-488 x 295 | IBECO HYMAX KOPPLING FLÄNS | ST | 31400
PMP13 | 1142089 | DN450, 488-542 x 295 | IBECO HYMAX KOPPLING FLÄNS | ST | 36100
PMP13 | 1142090 | DN450, 488-542 x 295 | IBECO HYMAX KOPPLING FLÄNS | ST | 40500
PMP13 | 1142091 | DN500, 546-600 x 295 | IBECO HYMAX KOPPLING FLÄNS | ST | 40500
PMP13 | 1142092 | DN600, 606-660 x 295 | IBECO HYMAX KOPPLING FLÄNS | ST | 44800
PMP13 | 1142093 | DN600, 624-678 x 295 | IBECO HYMAX KOPPLING FLÄNS | ST | 47200
PMP13 | 1142094 | DN40, 41-54 x 155 | IBECO HYMAX KOPPLING FLÄNS | ST | 2805
PMP13 | 1142095 | DN50, 54-77 x 175 | IBECO HYMAX KOPPLING FLÄNS | ST | 3020
PMP13 | 1142096 | DN80, 88-108 x 220 | IBECO HYMAX KOPPLING FLÄNS | ST | 3730
PMP13 | 1142097 | DN100, 108-143 x 225 | IBECO HYMAX KOPPLING FLÄNS | ST | 4580
PMP13 | 1142098 | DN125, 130-162 x 275 | IBECO HYMAX KOPPLING FLÄNS | ST | 6350
PMP13 | 1142099 | DN125, 130-162 x 275 | IBECO HYMAX KOPPLING FLÄNS | ST | 6350
PMP13 | 1142100 | DN150, 158-190 x 275 | IBECO HYMAX KOPPLING FLÄNS | ST | 6550
PMP13 | 1142101 | DN150, 163-195 x 275 | IBECO HYMAX KOPPLING FLÄNS | ST | 7075
PMP13 | 1142102 | DN175, 190-222 x 275 | IBECO HYMAX KOPPLING FLÄNS | ST | 9175
PMP13 | 1142103 | DN175, 190-222 x 275 | IBECO HYMAX KOPPLING FLÄNS | ST | 9175
PMP13 | 1142104 | DN200, 217-250 x 275 | IBECO HYMAX KOPPLING FLÄNS | ST | 9475
PMP13 | 1142105 | DN250, 272-305 x 275 | IBECO HYMAX KOPPLING FLÄNS | ST | 11750
PMP13 | 1142106 | DN250, 278-311 x 275 | IBECO HYMAX KOPPLING FLÄNS | ST | 12400
PMP13 | 1142107 | DN300, 315-347 x 295 | IBECO HYMAX KOPPLING FLÄNS | ST | 15000
PMP13 | 1142108 | DN300, 334-366 x 295 | IBECO HYMAX KOPPLING FLÄNS | ST | 15700
PMP13 | 1142109 | DN350, 375-434 x 295 | IBECO HYMAX KOPPLING FLÄNS | ST | 30400
PMP13 | 1142110 | DN350, 375-434 x 295 | IBECO HYMAX KOPPLING FLÄNS | ST | 36100
PMP13 | 1142111 | DN400, 434-488 x 295 | IBECO HYMAX KOPPLING FLÄNS | ST | 33100
PMP13 | 1142112 | DN450, 488-542 x 295 | IBECO HYMAX KOPPLING FLÄNS | ST | 36100
PMP13 | 1142113 | DN450, 488-542 x 295 | IBECO HYMAX KOPPLING FLÄNS | ST | 36100
PMP13 | 1142114 | DN500, 546-600 x 295 | IBECO HYMAX KOPPLING FLÄNS | ST | 36100
PMP13 | 1142115 | DN600, 606-660 x 295 | IBECO HYMAX KOPPLING FLÄNS | ST | 40500
PMP13 | 1142116 | DN600, 624-678 x 295 | IBECO HYMAX KOPPLING FLÄNS | ST | 44800
PMP13 | 1142117 | DN40, 41-54 x 480 | IBECO HYMAX LÅNG BYGGLÄNGD | ST | 4020
PMP13 | 1142118 | DN50, 54-77 x 480 | IBECO HYMAX LÅNG BYGGLÄNGD | ST | 4760
PMP13 | 1142119 | DN80, 88-110 x 480 | IBECO HYMAX LÅNG BYGGLÄNGD | ST | 5900
PMP13 | 1142120 | DN100, 108-143 x 480 | IBECO HYMAX LÅNG BYGGLÄNGD | ST | 7525
PMP13 | 1142121 | DN125, 130-162 x 480 | IBECO HYMAX LÅNG BYGGLÄNGD | ST | 9950
PMP13 | 1142122 | DN150, 158-190 x 480 | IBECO HYMAX LÅNG BYGGLÄNGD | ST | 10450
PMP13 | 1142123 | DN150, 163-195 x 480 | IBECO HYMAX LÅNG BYGGLÄNGD | ST | 11400
PMP13 | 1142124 | DN175, 190-222 x 480 | IBECO HYMAX LÅNG BYGGLÄNGD | ST | 14000
PMP13 | 1142125 | DN200, 217-250 x 480 | IBECO HYMAX LÅNG BYGGLÄNGD | ST | 14200
PMP13 | 1142126 | DN250, 272-305 x 480 | IBECO HYMAX LÅNG BYGGLÄNGD | ST | 16200
PMP13 | 1142127 | DN250, 278-311 x 480 | IBECO HYMAX LÅNG BYGGLÄNGD | ST | 17700
PMP13 | 1142128 | DN300, 315-347 x 480 | IBECO HYMAX LÅNG BYGGLÄNGD | ST | 19900
PMP13 | 1142129 | DN300, 334-366 x 480 | IBECO HYMAX LÅNG BYGGLÄNGD | ST | 21000
PMP13 | 1142130 | DN350, 378-434 x 510 | IBECO HYMAX LÅNG BYGGLÄNGD | ST | 46000
PMP13 | 1142131 | DN400, 434-488 x 510 | IBECO HYMAX LÅNG BYGGLÄNGD | ST | 50000
PMP13 | 1142132 | DN450, 495-549 x 510 | IBECO HYMAX LÅNG BYGGLÄNGD | ST | 51200
PMP13 | 1142133 | DN500, 546-600 x 510 | IBECO HYMAX LÅNG BYGGLÄNGD | ST | 59700
PMP13 | 1142134 | DN600, 624-678 x 510 | IBECO HYMAX LÅNG BYGGLÄNGD | ST | 68000
PMP13 | 1142135 | DN100 HYMAX GRIP PN16 | DRAGFAST 108-143MM, IBECO | ST | 8525 | J
PMP13 | 1142136 | DN125 HYMAX GRIP PN16 | DRAGFAST 138-162MM, IBECO | ST | 16800
PMP13 | 1142137 | DN150 HYMAX GRIP PN16 | DRAGFAST 158-190MM, IBECO | ST | 16750 | J
PMP13 | 1142138 | DN200 HYMAX GRIP PN16 | DRAGFAST 217-250MM, IBECO | ST | 27400 | J
PMP13 | 1142368 | DN175/200,190-222/217-250x275 | IBECO HYMAX KOPPLING REDUCERAD | ST | 10300
PMP13 | 1142369 | DN400, 434-488 x 295 | IBECO HYMAX KOPPLING FLÄNS | ST | 40500
PMP13 | 1142406 | DN100 HYMAX GRIP FLÄNS PN16 | DRAGFAST 108-143MM, IBECO | ST | 10350
PMP13 | 1142407 | DN125 HYMAX GRIP FLÄNS PN16 | DRAGFAST 138-162MM, IBECO | ST | 15550
PMP13 | 1142408 | DN150 HYMAX GRIP FLÄNS PN16 | DRAGFAST 158-190MM, IBECO | ST | 16750
PMP13 | 1142409 | DN200 HYMAX GRIP FLÄNS PN16 | DRAGFAST 217-250MM, IBECO | ST | 21500
0
PMP14 | 1141756 | DN50 RAK KOPPLING | AVK, SUPA MAXI | ST | 9175
PMP14 | 1141757 | DN65 RAK KOPPLING | AVK, SUPA MAXI | ST | 12700
PMP14 | 1141758 | DN80 RAK KOPPLING | AVK, SUPA MAXI | ST | 11800
PMP14 | 1141759 | DN100 RAK KOPPLING | AVK, SUPA MAXI | ST | 13800
PMP14 | 1141760 | DN125 RAK KOPPLING | AVK, SUPA MAXI | ST | 22600
PMP14 | 1141761 | DN150 RAK KOPPLING | AVK, SUPA MAXI | ST | 23900
PMP14 | 1141762 | DN200 RAK KOPPLING | AVK, SUPA MAXI | ST | 37800
PMP14 | 1141763 | DN225 RAK KOPPLING | AVK, SUPA MAXI | ST | 44600
PMP14 | 1141764 | DN250 RAK KOPPLING | AVK, SUPA MAXI | ST | 45700
PMP14 | 1141765 | DN300 RAK KOPPLING | AVK, SUPA MAXI | ST | 53200
PMP14 | 1141766 | DN 50-65 FÖRMINSKAD KOPPLING | AVK, SUPA MAXI | ST | 12500
PMP14 | 1141767 | DN 50-80 FÖRMINSKAD KOPPLING | AVK, SUPA MAXI | ST | 13000
PMP14 | 1141768 | DN 65-80 FÖRMINSKAD KOPPLING | AVK, SUPA MAXI | ST | 13300
PMP14 | 1141769 | DN 80-100 FÖRMINSKAD KOPPLING | AVK, SUPA MAXI | ST | 15350
PMP14 | 1141770 | DN 100-125 FÖRMINSKAD KOPPLING | AVK, SUPA MAXI | ST | 18900
PMP14 | 1141771 | DN 100-150 FÖRMINSKAD KOPPLING | AVK, SUPA MAXI | ST | 22000
PMP14 | 1141772 | DN 125-150 FÖRMINSKAD KOPPLING | AVK, SUPA MAXI | ST | 22600
PMP14 | 1141773 | DN 150-200 FÖRMINSKAD KOPPLING | AVK, SUPA MAXI | ST | 25800
PMP14 | 1141774 | DN 150-225 FÖRMINSKAD KOPPLING | AVK, SUPA MAXI | ST | 31900
PMP14 | 1141775 | DN 200-225 FÖRMINSKAD KOPPLING | AVK, SUPA MAXI | ST | 38100
PMP14 | 1141776 | DN 200-250 FÖRMINSKAD KOPPLING | AVK, SUPA MAXI | ST | 42200
PMP14 | 1141777 | DN 225-250 FÖRMINSKAD KOPPLING | AVK, SUPA MAXI | ST | 44600
PMP14 | 1141778 | DN 250-300 FÖRMINSKAD KOPPLING | AVK, SUPA MAXI | ST | 53200
PMP14 | 1141779 | DN 40/50 FLÄNSKOPPLING | AVK, SUPA MAXI | ST | 7900
PMP14 | 1141780 | DN 50/65 FLÄNSKOPPLING | AVK, SUPA MAXI | ST | 10050
PMP14 | 1141781 | DN 80 FLÄNSKOPPLING | AVK, SUPA MAXI | ST | 11100
PMP14 | 1141782 | DN 100 FLÄNSKOPPLING | AVK, SUPA MAXI | ST | 13300
PMP14 | 1141783 | DN 100/125 FLÄNSKOPPLING | AVK, SUPA MAXI | ST | 21000
PMP14 | 1141784 | DN 150 FLÄNSKOPPLING | AVK, SUPA MAXI | ST | 19500
PMP14 | 1141785 | DN 200 FLÄNSKOPPLING | AVK, SUPA MAXI | ST | 29400
PMP14 | 1141786 | DN 225 FLÄNSKOPPLING | AVK, SUPA MAXI | ST | 31300
PMP14 | 1141787 | DN 250 FLÄNSKOPPLING | AVK, SUPA MAXI | ST | 36500
PMP14 | 1141788 | DN 300 FLÄNSKOPPLING | AVK, SUPA MAXI | ST | 44800
PMP14 | 1141789 | DN 50 ÄNDHUV | AVK, SUPA MAXI | ST | 7050
PMP14 | 1141791 | DN 65 ÄNDHUV | AVK, SUPA MAXI | ST | 9150
PMP14 | 1141793 | DN 80 ÄNDHUV | AVK, SUPA MAXI | ST | 9550
PMP14 | 1141795 | DN 100 ÄNDHUV | AVK, SUPA MAXI | ST | 10250
PMP14 | 1141797 | DN 125 ÄNDHUV | AVK, SUPA MAXI | ST | 16950
PMP14 | 1141799 | DN 150 ÄNDHUV | AVK, SUPA MAXI | ST | 16800
PMP14 | 1141801 | DN 200 ÄNDHUV | AVK, SUPA MAXI | ST | 28000
PMP14 | 1141803 | DN 225 ÄNDHUV | AVK, SUPA MAXI | ST | 35200
PMP14 | 1141805 | DN 250 ÄNDHUV | AVK, SUPA MAXI | ST | 36100
PMP14 | 1141807 | DN 300 ÄNDHUV | AVK, SUPA MAXI | ST | 41900
PMP14 | 1141879 | DN 50/63 KOPPLING PE-ÄNDA | PN16 SDR11, AVK, SUPA MAXI | ST | 10250
PMP14 | 1141880 | DN 65/75 KOPPLING PE-ÄNDA | PN16 SDR11, AVK, SUPA MAXI | ST | 12300
PMP14 | 1141881 | DN 80/90 KOPPLING PE-ÄNDA | PN16 SDR11, AVK, SUPA MAXI | ST | 14350
PMP14 | 1141882 | DN 100/110 KOPPLING PE-ÄNDA | PN16 SDR11, AVK, SUPA MAXI | ST | 18450
PMP14 | 1141883 | DN 125/160 KOPPLING PE-ÄNDA | PN16 SDR11, AVK, SUPA MAXI | ST | 20500
PMP14 | 1141884 | DN 150/160 KOPPLING PE-ÄNDA | PN16 SDR11, AVK, SUPA MAXI | ST | 22500
PMP14 | 1141885 | DN 200/200 KOPPLING PE-ÄNDA | PN16 SDR11, AVK, SUPA MAXI | ST | 32800
PMP14 | 1141886 | DN 225/250 KOPPLING PE-ÄNDA | PN16 SDR11, AVK, SUPA MAXI | ST | 36800
PMP14 | 1141887 | DN 250/250 KOPPLING PE-ÄNDA | PN16 SDR11, AVK, SUPA MAXI | ST | 43000
PMP14 | 1141888 | DN 300/315 KOPPLING PE-ÄNDA | PN16 SDR11, AVK, SUPA MAXI | ST | 57300
PMP14 | 1141889 | DN 50/63 KOPPLING PE-ÄNDA | PN10 SDR17, AVK, SUPA MAXI | ST | 10250
PMP14 | 1141890 | DN 65/75 KOPPLING PE-ÄNDA | PN10 SDR17, AVK, SUPA MAXI | ST | 12300
PMP14 | 1141891 | DN 80/90 KOPPLING PE-ÄNDA | PN10 SDR17, AVK, SUPA MAXI | ST | 16400
PMP14 | 1141892 | DN 80/110 KOPPLING PE-ÄNDA | PN10 SDR17, AVK, SUPA MAXI | ST | 18450
PMP14 | 1141893 | DN 100/110 KOPPLING PE-ÄNDA | PN10 SDR17, AVK, SUPA MAXI | ST | 20500
PMP14 | 1141894 | DN 125/160 KOPPLING PE-ÄNDA | PN10 SDR17, AVK, SUPA MAXI | ST | 22500
PMP14 | 1141895 | DN 150/160 KOPPLING PE-ÄNDA | PN10 SDR17, AVK, SUPA MAXI | ST | 32800
PMP14 | 1141896 | DN 200/200 KOPPLING PE-ÄNDA | PN10 SDR17, AVK, SUPA MAXI | ST | 36800
PMP14 | 1141897 | DN 250/250 KOPPLING PE-ÄNDA | PN10 SDR17, AVK, SUPA MAXI | ST | 43000
PMP14 | 1141898 | DN 300/315 KOPPLING PE-ÄNDA | PN10 SDR17, AVK, SUPA MAXI | ST | 57300
PMP14 | 1141909 | DN 80/110 KOPPLING PE-ÄNDA | PN16 SDR11, AVK, SUPA MAXI | ST | 16400
0
PMP15 | 1038703 | DN50/56-71MM SYNOFLEX SKARVKPL | DRAGSÄKER PN16 | ST | 7450
PMP15 | 1038704 | DN65/71-88MM SYNOFLEX SKARVKPL | DRAGSÄKER PN16 | ST | 9325
PMP15 | 1038705 | DN80/85-105MM SYNOFLEX SKARV | DRAGSÄKER PN16 | ST | 9700
PMP15 | 1038706 | DN100/104-132MM SYNOFLEX SKARV | DRAGSÄKER PN16 | ST | 9900 | J
PMP15 | 1038707 | DN125/131-160MM SYNOFLEX SKARV | DRAGSÄKER PN16 | ST | 16800
PMP15 | 1038708 | DN150/155-192MM SYNOFLEX SKARV | DRAGSÄKER PN16 | ST | 16950 | J
PMP15 | 1038709 | DN200/198-230MM SYNOFLEX SKARV | DRAGSÄKER PN16 | ST | 28000 | J
PMP15 | 1038710 | DN225/230-260MM SYNOFLEX SKARV | DRAGSÄKER PN16 | ST | 31100 | J
PMP15 | 1038711 | DN250/265-310MM SYNOFLEX SKARV | DRAGSÄKER PN16 | ST | 41900 | J
PMP15 | 1038712 | DN300/313-356MM SYNOFLEX SKARV | DRAGSÄKER PN16 | ST | 53000 | J
PMP15 | 1038713 | DN350/352-396MM SYNOFLEX SKARV | DRAGSÄKER PN10 | ST | 0
PMP15 | 1038714 | DN400/398-442MM SYNOFLEX SKARV | DRAGSÄKER PN10 | ST | 0
PMP15 | 1038715 | 104-132/85-105MM SYNOFLEX | RED. SKARVKPL,DRAGSÄKER PN16 | ST | 11500
PMP15 | 1038716 | 155-192/104-132MM SYNOFLEX | RED. SKARVKPL,DRAGSÄKER PN16 | ST | 16800 | J
PMP15 | 1038717 | 85-105/71-88MM SYNOFLEX | RED. SKARVKPL,DRAGSÄKER PN16 | ST | 10600
PMP15 | 1038718 | DN50/56-71MM SYNOFLEX FLÄNSKPL | DRAGSÄKER PN16 | ST | 6000
PMP15 | 1038719 | DN65/71-88MM SYNOFLEX FLÄNSKPL | DRAGSÄKER PN16 | ST | 7775
PMP15 | 1038720 | DN80/71-88MM SYNOFLEX FLÄNSKPL | DRAGSÄKER PN16 | ST | 8225
PMP15 | 1038721 | DN80/85-105MM SYNOFLEX | FLÄNSKPL,DRAGSÄKER PN16 | ST | 8650
PMP15 | 1038722 | DN80/104-132MM SYNOFLEX | FLÄNSKPL,DRAGSÄKER PN16 | ST | 9925
PMP15 | 1038723 | DN100/85-105MM SYNOFLEX | FLÄNSKPL,DRAGSÄKER PN16 | ST | 9925
PMP15 | 1038724 | DN100/104-132MM SYNOFLEX | FLÄNSKPL,DRAGSÄKER PN16 | ST | 9325 | J
PMP15 | 1038725 | DN100/131-160MM SYNOFLEX | FLÄNSKPL,DRAGSÄKER PN16 | ST | 14550
PMP15 | 1038726 | DN125/131-160MM SYNOFLEX | FLÄNSKPL,DRAGSÄKER PN16 | ST | 14800
PMP15 | 1038727 | DN150/131-160MM SYNOFLEX | FLÄNSKPL,DRAGSÄKER PN16 | ST | 15050
PMP15 | 1038729 | DN150/155-192MM SYNOFLEX | FLÄNSKPL,DRAGSÄKER PN16 | ST | 15050 | J
PMP15 | 1038730 | DN200/198-230MM SYNOFLEX | FLÄNSKPL,DRAGSÄKER PN16 | ST | 22100 | J
PMP15 | 1038731 | DN200/230-260MM SYNOFLEX | FLÄNSKPL,DRAGSÄKER PN16 | ST | 24400
PMP15 | 1038732 | DN250/265-310MM SYNOFLEX | FLÄNSKPL,DRAGSÄKER PN16 | ST | 30900
PMP15 | 1038733 | DN300/313-356MM SYNOFLEX | FLÄNSKPL,DRAGSÄKER PN16 | ST | 37500
PMP15 | 1142415 | DN80XR50 SYNOFLEX ÄNDHUV | 85-105MM,DRAGSÄKER PN16 | ST | 7825
PMP15 | 1142416 | DN100XR50 SYNOFLEX ÄNDHUV | 104-132MM,DRAGSÄKER PN16 | ST | 9225
PMP15 | 1142417 | DN125XR50 SYNOFLEX ÄNDHUV | 131-160MM,DRAGSÄKER PN16 | ST | 13050
PMP15 | 1142418 | DN150XR50 SYNOFLEX ÄNDHUV | 155-192MM,DRAGSÄKER PN16 | ST | 14150
PMP15 | 1143026 | DN200XR50 SYNOFLEX ÄNDHUV | 198-230MM,DRAGSÄKER PN16 | ST | 17150
0
PMP20 | 1037623 | HAWLE BLINDFLÄNS 150X50 8100 |  | ST | 3100
PMP20 | 1541161 | 20 VATEK-FLEX KOPPL | TYP 660220 | ST | 0
PMP20 | 1541162 | 25 VATEK-FLEX KOPPL | TYP 660225 | ST | 0
PMP20 | 1541163 | 32 VATEK-FLEX KOPPL | TYP 660232 | ST | 0
PMP20 | 1541164 | 40 VATEK-FLEX KOPPL | TYP 660240 | ST | 0
PMP20 | 1541165 | 50 VATEK-FLEX KOPPL | TYP 660250 | ST | 0
PMP20 | 1541166 | 65 KOPPLING FÖR STÅLRÖR | TYP 660265 | ST | 0
PMP20 | 1541171 | 20 FLEX KOPPL | UTV GÄNGA TYP 6652 | ST | 0
PMP20 | 1541173 | 32 FLEX KOPPL | UTV GÄNGA TYP 6652 | ST | 0
PMP20 | 1541174 | 40 FLEX KOPPL | UTV GÄNGA TYP 6652 | ST | 0
PMP20 | 1541175 | 50 FLEX KOPPL | UTV GÄNGA TYP 6652 | ST | 0
PMP20 | 1541260 | 20 UNIFLEX-KOPPL. STÅL-STÅL | TYP 660320 DRAGFAST PN16 | ST | 587
PMP20 | 1541261 | 25 UNIFLEX-KOPPL. STÅL-STÅL | TYP 660325 DRAGFAST PN16 | ST | 638
PMP20 | 1541262 | 32 UNIFLEX-KOPPL. STÅL-STÅL | TYP 660332 DRAGFAST PN16 | ST | 880
PMP20 | 1541263 | 40 UNIFLEX-KOPPL. STÅL-STÅL | TYP 660340 DRAGFAST PN16 | ST | 1010
PMP20 | 1541264 | 50 UNIFLEX-KOPPL. STÅL-STÅL | TYP 660350 DRAGFAST PN16 | ST | 1740
PMP20 | 1541265 | 65 UNIFLEX-KOPPL. STÅL-STÅL | TYP 660365 DRAGFAST PN16 | ST | 3710
PMP20 | 1541266 | 80 UNIFLEX-KOPPL. STÅL-STÅL | TYP 660380 DRAGFAST PN16 | ST | 4570
PMP20 | 1541267 | 20-25 UNIFLEX KOPPL STÅL-PE | TYP 66042025 DRAGFAST PN16 | ST | 667
PMP20 | 1541269 | 25-32 UNIFLEX KOPPL STÅL-PE | TYP 66042532 DRAGFAST PN16 | ST | 736
PMP20 | 1541270 | 32-25 UNIFLEX KOPPL STÅL-PE | TYP 66042532 DRAGFAST PN16 | ST | 942
PMP20 | 1541271 | 42-32 UNIFLEX KOPPL STÅL-PE | TYP 66043232 DRAGFAST PN16 | ST | 995 | J
PMP20 | 1541272 | 32-40 UNIFLEX KOPPL STÅL-PE | TYP 66043240 DRAGFAST PN16 | ST | 1010 | J
PMP20 | 1541273 | 40-32 UNIFLEX KOPPL STÅL-PE | TYP 66044032 DRAGFAST PN16 | ST | 1125 | J
PMP20 | 1541274 | 40-40 UNIFLEX KOPPL STÅL-PE | TYP 66044040 DRAGFAST PN16 | ST | 1315 | J
PMP20 | 1541275 | 40-50 UNIFLEX KOPPL STÅL-PE | TYP 66044050 DRAGFAST PN16 | ST | 1140
PMP20 | 1541276 | 50-40 UNIFLEX KOPPL STÅL-PE | TYP 66045040 DRAGFAST PN16 | ST | 1805
PMP20 | 1541277 | 50-50 UNIFLEX KOPPL STÅL-PE | TYP 66045050 DRAGFAST PN16 | ST | 1875
PMP20 | 1541278 | 63-63 UNIFLEX KOPPL STÅL-PE | TYP 66045063 DRAGFAST PN16 | ST | 1990
PMP20 | 1541279 | 20xR20 UNIFLEX STÅLRÖR-UTV.GGA | TYP 665320 DRAGFAST PN16 | ST | 428
PMP20 | 1541280 | 25xR25 UNIFLEX STÅLRÖR-UTV.GGA | TYP 665325 DRAGFAST PN16 | ST | 455
PMP20 | 1541281 | 32xR32 UNIFLEX STÅLRÖR-UTV.GGA | TYP 665332 DRAGFAST PN16 | ST | 638
PMP20 | 1541282 | 40xR40 UNIFLEX STÅLRÖR-UTV.GGA | TYP 665340 DRAGFAST PN16 | ST | 716
PMP20 | 1541283 | 50xR50 UNIFLEX STÅLRÖR-UTV.GGA | TYP 665350 DRAGFAST PN16 | ST | 1155
PMP20 | 1541284 | 65xR65 UNIFLEX STÅLRÖR-UTV.GGA | TYP 665365 DRAGFAST PN16 | ST | 2315
PMP20 | 1541285 | 80xR80 UNIFLEX STÅLRÖR-UTV.GGA | TYP 665380 DRAGFAST PN16 | ST | 3000
PMP20 | 1541286 | 40xR40 UNIFLEX STÅLRÖR-INV.GGA | TYP 666340 DRAGFAST PN16 | ST | 762
PMP20 | 1541287 | 50xR50 UNIFLEX STÅLRÖR-INV.GGA | TYP 666350 DRAGFAST PN16 | ST | 1190 | J
PMP20 | 1541288 | 65xR65 UNIFLEX STÅLRÖR-INV.GGA | TYP 666365 DRAGFAST PN16 | ST | 2455
PMP20 | 1541289 | 80xR80 UNIFLEX STÅLRÖR-INV.GGA | TYP 666380 DRAGFAST PN16 | ST | 3270
PMP20 | 1541290 | 100xR100 UNIFLEX STÅL-INV.GGA | TYP 6663100 DRAGFAST PN16 | ST | 6200
PMP20 | 1541291 | 25 STÖDHYLSA PN 10 MÄSSING | TYP 660525 | ST | 65
PMP20 | 1541292 | 32 STÖDHYLSA PN 10 MÄSSING | TYP 660532 | ST | 79
PMP20 | 1541293 | 40 STÖDHYLSA PN 10 MÄSSING | TYP 660540 | ST | 90
PMP20 | 1541295 | 63 STÖDHYLSA PN 10 MÄSSING | TYP 660563 | ST | 177
PMP20 | 1541299 | 25x20 UNIFLEX STÅLRÖRSKOPPLING | DRAGFAST TYP 6603 | ST | 896
PMP20 | 1541300 | 32x20 UNIFLEX STÅLRÖRSKOPPLING | DRAGFAST TYP 6603 | ST | 819
PMP20 | 1541301 | 32x25 UNIFLEX STÅLRÖRSKOPPLING | DRAGFAST TYP 6603 | ST | 863
PMP20 | 1541302 | 40x25 UNIFLEX STÅLRÖRSKOPPLING | DRAGFAST TYP 6603 | ST | 1060
PMP20 | 1541303 | 40x32 UNIFLEX STÅLRÖRSKOPPLING | DRAGFAST TYP 6603 | ST | 1270
PMP20 | 1541304 | 50x32 UNIFLEX STÅLRÖRSKOPPLING | DRAGFAST TYP 6603 | ST | 1805
PMP20 | 1541305 | 50x40 UNIFLEX STÅLRÖRSKOPPLING | DRAGFAST TYP 6603 | ST | 1805
PMP20 | 1541319 | 15xR15 UNIFLEX STÅLRÖR-UTV GGA | TYP 6653 DRAGFAST PN16 | ST | 367
PMP20 | 1541321 | 15xR15 UNIFLEX STÅLRÖR-INV GGA | TYP 6663 DRAGFAST PN16 | ST | 367
PMP20 | 1541322 | 20xR20 UNIFLEX STÅLRÖR-INV GGA | TYP 6663 DRAGFAST PN16 | ST | 506
PMP20 | 1541323 | 25xR25 UNIFLEX STÅLRÖR-INV GGA | TYP 6663 DRAGFAST PN16 | ST | 571 | J
PMP20 | 1541324 | 32xR32 UNIFLEX STÅLRÖR INV GGA | TYP 6663 DRAGFAST PN16 | ST | 667 | J
0
PMP21 | 1540816 | 25-32 PRIMOFIT KOPPL STÅL-PE | INKL STÖDHYLSA SDR11 DRAGFAST | ST | 1325 | J
PMP21 | 1540817 | 32-32 PRIMOFIT KOPPL STÅL-PE | INKL STÖDHYLSA SDR11 DRAGFAST | ST | 1710 | J
PMP21 | 1540819 | 32-40 PRIMOFIT KOPPL STÅL-PE | INKL STÖDHYLSA SDR11 DRAGFAST | ST | 1800 | J
PMP21 | 1540820 | 40-40 PRIMOFIT KOPPL STÅL-PE | INKL STÖDHYLSA SDR1 DRAGFAST | ST | 2385 | J
PMP21 | 1540823 | 50-50 PRIMOFIT KOPPL STÅL-PE | INKL STÖDHYLSA SDR11 DRAGFAST | ST | 3380 | J
PMP21 | 1540826 | 15xR15 PRIMOFIT STÅL/UTV GGA | DRAGFAST | ST | 655 | J
PMP21 | 1540827 | 20xR20 PRIMOFIT STÅL/UTV.GGA | DRAGFAST | ST | 766 | J
PMP21 | 1540828 | 25xR25 PRIMOFIT STÅL/UTV.GGA | DRAGFAST | ST | 829 | J
PMP21 | 1540829 | 32xR32 PRIMOFIT STÅL/UTV.GGA | DRAGFAST | ST | 1150 | J
PMP21 | 1540830 | 40xR40 PRIMOFIT STÅL/UTV.GGA | DRAGFAST | ST | 1295 | J
PMP21 | 1540831 | 50xR50 UNIFLEX STÅL/UTV.GGA | DRAGFAST | ST | 2085 | J
PMP21 | 1540838 | 15xRP15 PRIMOFIT STÅL/INV GGA | DRAGFAST | ST | 655 | J
PMP21 | 1540839 | 20xRP20 PRIMOFIT STÅL/INV GGA | DRAGFAST | ST | 916 | J
PMP21 | 1540840 | 25xRP25 PRIMOFIT STÅL/INV GGA | DRAGFAST | ST | 1030 | J
PMP21 | 1540841 | 32xRP32 PRIMOFIT STÅL/INV. GGA | DRAGFAST | ST | 1200 | J
PMP21 | 1540842 | 40xR40 PRIMOFIT STÅL/INV.GGA | DRAGFAST | ST | 1375 | J
PMP21 | 1540843V | 50xR50 UNIFLEX STÅL/INV.GGA | DRAGFAST | ST | 2145 | J
PMP21 | 1541084 | 32-25 PRIMOFIT KOPPL STÅL-PE | INKL STÖDHYLSA SDR11 DRAGFAST | ST | 1815 | J
PMP21 | 1541085 | 40-32 PRIMOFIT KOPPL STÅL-PE | INKL STÖDHYLSA SDR11 DRAGFAST | ST | 2035 | J
PMP21 | 1541086 | 50-40 PRIMOFIT KOPPL STÅL-PE | INKL STÖDHYLSA SDR11 DRAGFAST | ST | 3270 | J
PMP21 | 1541087 | 65xR65 PRIMOFIT STÅL/UTV.GGA | DRAGFAST | ST | 4170 | J
PMP21 | 1541088 | 80xR80 PRIMOFIT STÅL/UTV.GGA | DRAGFAST | ST | 5275
PMP21 | 1541089 | 65xR65 PRIMOFIT STÅL/INV.GGA | DRAGFAST | ST | 4430 | J
PMP21 | 1541090 | 80xR80 PRIMOFIT STÅL/INV.GGA | DRAGFAST | ST | 5725 | J
0
PMP70 | 1541294 | 50 STÖDHYLSA PN 10 MÄSSING | TYP 660550 | ST | 0
PMP70 | 1566261 | 125 STÖDHYLSA ROSTFRI F PE-RÖR | DY125 PE80 PN10/PE100 PN16 | ST | 0
PMP70 | 1866246 | 80 STÖDHYLSA ROSTFRI F PE-RÖR | DY90 PE100 PN10/PE80 PN6.3 | ST | 1370
PMP70 | 1866247 | 100 STÖDHYLSA ROSTFRI F PE-RÖR | DY110 PE100 PN10/PE80 PN6.3 | ST | 1395 | J
PMP70 | 1866248 | 125 STÖDHYLSA ROSTFRI F PE-RÖR | DY125 PE100 PN10/PE80 PN6.3 | ST | 1560
PMP70 | 1866249 | 125 STÖDHYLSA ROSTFRI F PE-RÖR | DY140 PE100 PN10/PE80 PN6.3 | ST | 1735
PMP70 | 1866250 | 150 STÖDHYLSA ROSTFRI F PE-RÖR | DY160 PE100 PN10/PE80 PN6.3 | ST | 1905
PMP70 | 1866251 | 150 STÖDHYLSA ROSTFRI F PE-RÖR | DY180 PE100 PN10/PE80 PN6.3 | ST | 2075
PMP70 | 1866252 | 200 STÖDHYLSA ROSTFRI F PE-RÖR | DY200 PE100 PN10/PE80 PN6.3 | ST | 2135 | J
PMP70 | 1866253 | 200 STÖDHYLSA ROSTFRI F PE-RÖR | DY225 PE100 PN10/PE80 PN6.3 | ST | 2485
PMP70 | 1866254 | 250 STÖDHYLSA ROSTFRI F PE-RÖR | DY250 PE100 PN10/PE80 PN6.3 | ST | 2645
PMP70 | 1866255 | 250 STÖDHYLSA ROSTFRI F PE-RÖR | DY280 PE100 PN10/PE80 PN6.3 | ST | 2895
PMP70 | 1866256 | 300 STÖDHYLSA ROSTFRI F PE-RÖR | DY315 PE100 PN10/PE80 PN6.3 | ST | 3340
PMP70 | 1866257 | 50 STÖDHYLSA ROSTFRI F PE-RÖR | DY 63 PE80 PN10/PE100 PN16 | ST | 1330
PMP70 | 1866258 | 65 STÖDHYLSA ROSTFRI F PE-RÖR | DY 75 PE80 PN10/PE100 PN16 | ST | 1330
PMP70 | 1866259 | 80 STÖDHYLSA ROSTFRI F PE-RÖR | DY 90 PE80 PN10/PE100 PN16 | ST | 1370
PMP70 | 1866260 | 100 STÖDHYLSA ROSTFRI F PE-RÖR | DY110 PE80 PN10/PE100 PN16 | ST | 1440
PMP70 | 1866261 | 125 STÖDHYLSA ROSTFRI F PE-RÖR | DY125 PE80 PN10/PE100 PN16 | ST | 1560
PMP70 | 1866262 | 125 STÖDHYLSA ROSTFRI F PE-RÖR | DY140 PE80 PN10/PE100 PN16 | ST | 1735
PMP70 | 1866263 | 150 STÖDHYLSA ROSTFRI F PE-RÖR | DY160 PE80 PN10/PE100 PN16 | ST | 1965 | J
PMP70 | 1866264 | 150 STÖDHYLSA ROSTFRI F PE-RÖR | DY180 PE80 PN10/PE100 PN16 | ST | 2075
PMP70 | 1866265 | 200 STÖDHYLSA ROSTFRI F PE-RÖR | DY200 PE80 PN10/PE100 PN16 | ST | 2135
PMP70 | 1866266 | 200 STÖDHYLSA ROSTFRI F PE-RÖR | DY225 PE80 PN10/PE100 PN16 | ST | 2485
PMP70 | 1866267 | 250 STÖDHYLSA ROSTFRI F PE-RÖR | DY250 PE80 PN10/PE100 PN16 | ST | 2645
PMP70 | 1866268 | 250 STÖDHYLSA ROSTFRI F PE-RÖR | DY280 PE80 PN10/PE100 PN16 | ST | 2895
PMP70 | 1866269 | 300 STÖDHYLSA ROSTFRI F PE-RÖR | DY315 PE80 PN10/PE100 PN16 | ST | 3340
PMP70 | 1866657 | 65 STÖDHYLSA KIL A2 RF PE-RÖR | DY 75 PE100 PN10/PE80 PN6,3 | ST | 1260
PMP70 | 1866658 | 65 STÖDHYLSA KIL A2 RF PE-RÖR | DY 75 PE80 PN10/PE100 PN16 | ST | 1260 | J
PMP70 | 1866659 | 80 STÖDHYLSA KIL A2 RF PE-RÖR | DY 90 PE100 PN10/PE80 PN6,3 | ST | 1310 | J
PMP70 | 1866660 | 80 STÖDHYLSA KIL A2 RF PE-RÖR | DY 90 PE80 PN10/PE100 PN16 | ST | 1310 | J
PMP70 | 1866661 | 100 STÖDHYLSA KIL A2 RF PE-RÖR | DY110 PE100 PN10/PE80 PN6,3 | ST | 1360 | J
PMP70 | 1866662 | 100 STÖDHYLSA KIL A2 RF PE-RÖR | DY110 PE80 PN10/PE100 PN16 | ST | 1360 | J
PMP70 | 1866663 | 125 STÖDHYLSA KIL A2 RF PE-RÖR | DY125 PE100 PN10/PE80 PN6,3 | ST | 1475 | J
PMP70 | 1866664 | 125 STÖDHYLSA KIL A2 RF PE-RÖR | DY125 PE80 PN10/PE100 PN16 | ST | 1475 | J
PMP70 | 1866665 | 125 STÖDHYLSA KIL A2 RF PE-RÖR | DY140 PE100 PN10/PE80 PN6,3 | ST | 1645
PMP70 | 1866666 | 125 STÖDHYLSA KIL A2 RF PE-RÖR | DY140 PE80 PN10/PE100 PN16 | ST | 1645
PMP70 | 1866667 | 150 STÖDHYLSA KIL A2 RF PE-RÖR | DY160 PE100 PN10/PE80 PN6,3 | ST | 1860 | J
PMP70 | 1866668 | 150 STÖDHYLSA KIL A2 RF PE-RÖR | DY160 PE80 PN10/PE100 PN16 | ST | 1860 | J
PMP70 | 1866669 | 150 STÖDHYLSA KIL A2 RF PE-RÖR | DY180 PE100 PN10/PE80 PN6,3 | ST | 1975 | J
PMP70 | 1866670 | 150 STÖDHYLSA KIL A2 RF PE-RÖR | DY180 PE80 PN10/PE100 PN16 | ST | 1975 | J
PMP70 | 1866671 | 200 STÖDHYLSA KIL A2 RF PE-RÖR | DY200 PE100 PN10/PE80 PN6,3 | ST | 2030 | J
PMP70 | 1866672 | 200 STÖDHYLSA KIL A2 RF PE-RÖR | DY200 PE80 PN10/PE100 PN16 | ST | 2030 | J
PMP70 | 1866673 | 200 STÖDHYLSA KIL A2 RF PE-RÖR | DY225 PE100 PN10/PE80 PN6,3 | ST | 2360 | J
PMP70 | 1866674 | 200 STÖDHYLSA KIL A2 RF PE-RÖR | DY225 PE80 PN10/PE100 PN16 | ST | 2360 | J
PMP70 | 1866675 | 250 STÖDHYLSA KIL A2 RF PE-RÖR | DY250 PE100 PN10/PE80 PN6,3 | ST | 2505 | J
PMP70 | 1866676 | 250 STÖDHYLSA KIL A2 RF PE-RÖR | DY250 PE80 PN10/PE100 PN16 | ST | 2505 | J
PMP70 | 1866677 | 250 STÖDHYLSA KIL A2 RF PE-RÖR | DY280 SDR 17 | ST | 2755
PMP70 | 1866678 | 250 STÖDHYLSA KIL A2 RF PE-RÖR | DY280 SDR 11 | ST | 2755
PMP70 | 1866679 | 300 STÖDHYLSA KIL A2 RF PE-RÖR | DY315X17.6 ,M KIL | ST | 3170 | J
PMP70 | 1866680 | 300 STÖDHYLSA KIL A2 RF PE-RÖR | DY315X28.7 M KIL | ST | 3170 | J
0
PMP80 | 2544008V | 125X100 DRAGSÄKER FLÄNS | HAWLE 550 | ST | 7700
0
PMP90 | 1030717 | 100 REP-MUFF FÖR GJUTJARNSRÖR | ESCO REP. S-9186 | ST | 9725
PMP90 | 1030733 | 150 REP-MUFF FÖR GJUTJÄRNSRÖR | ESCO REP. S-9186 | ST | 14900
PMP90 | 1037601 | 80-98 HAWLE SPARFLÄNS 7602 |  | ST | 5625
PMP90 | 1037603 | 150-170 HAWLE SPARFLÄNS 7602 |  | ST | 12600
PMP90 | 1037604 | 200-222 HAWLE SPARFLÄNS 7602 |  | ST | 19350
PMP90 | 1037605 | 250 DRAGSÄKER FLÄNS | HAWLE 760 | ST | 21600
PMP90 | 1037607 | 100 DRAGSÄKER FLÄNS TYP7602 | F GJUTJ.RÖR DY120-124MM HAWLE | ST | 13550
PMP90 | 1037608 | 150 DRAGSÄKER FLÄNS TYP7602 | F GJUTJ.RÖR DY172-176MM HAWLE | ST | 0
PMP90 | 1037614 | 80-98 HAWLE SPARFLÄNS | 710 | ST | 0
PMP90 | 1037615 | 100-118 HAWLE SPARFLÄNS | 710 | ST | 0
PMP90 | 1037616 | 150-170 HAWLE SPARFLÄNS | 710 | ST | 0
PMP90 | 1130000 | 100 HEINCO-FLEX FLÄNSMUFF | ESCO S-9170-2 | ST | 5725
PMP90 | 1130001 | 150 HEINCO-FLEX FLÄNSMUFF | ESCO S-9170-2 | ST | 8500
PMP90 | 1130002 | 200 HEINCO-FLEX FLÄNSMUFF | ESCO S-9170-2 | ST | 11350
PMP90 | 1130004 | 300 HEINCO-FLEX FLÄNSMUFF | ESCO S-9170-2 | ST | 24500
PMP90 | 1141102 | 200 SKARVMUFF HEINCO FÖR GJUTJ | ESCO S-9171-1 | ST | 18300
PMP90 | 1505060 | DN50 ARMERAD FLÄNSPACKNING | ESCO S-0100 | ST | 364
PMP90 | 1505061 | DN65 ARMERAD FLÄNSPACKNING | ESCO S-0100 | ST | 364
PMP90 | 1505062 | 'DN 80 ARMERAD FLÄNSPACKNING | ESCO S-0100 | ST | 383 | J
PMP90 | 1505063 | 'DN 100 ARMERAD FLÄNSPACKNING | ESCO S-0100 | ST | 396 | J
PMP90 | 1505064 | DN125 ARMERAD FLÄNSPACKNING | ESCO S-0100 | ST | 424
PMP90 | 1505065 | 'DN 150 ARMERAD FLÄNSPACKNING | ESCO S-0100 | ST | 421 | J
PMP90 | 1505066 | 'DN 200 ARMERAD FLÄNSPACKNING | ESCO S-0100 | ST | 623 | J
PMP90 | 1505067 | 'DN 250 ARMERAD FLÄNSPACKNING | ESCO S-0100 | ST | 721 | J
PMP90 | 1505068 | 'DN 300 ARMERAD FLÄNSPACKNING | ESCO S-0100 | ST | 721 | J
PMP90 | 1505069 | 'DN 350 ARMERAD FLÄNSPACKNING | ESCO S-0100 | ST | 1190 | J
PMP90 | 1505070 | 'DN 400 ARMERAD FLÄNSPACKNING | ESCO S-0100 | ST | 1440 | J
PMP90 | 1551859 | 34X25 ISIFLEX 603 RAK KOPPLING | STÅL/PE | ST | 1400
PMP90 | 1551860V | 34X32 ISIFLEX 603 RAK KOPPLING | STÅL/PE | ST | 1245
PMP90 | 1551861 | 42X25 ISIFLEX 603 RAK KOPPLING | STÅL/PE | ST | 1895
PMP90 | 1551862 | 42X32 ISIFLEX 603 RAK KOPPLING | STÅL/PE | ST | 1925
PMP90 | 1551863 | 42X40 ISIFLEX 603 RAK KOPPLING | STÅL/PE | ST | 1595
PMP90 | 1551864 | 48X32 ISIFLEX 603 RAK KOPPLING | STÅL/PE | ST | 2645
PMP90 | 1551865 | 48X40 ISIFLEX 603 RAK KOPPLING | STÅL/PE | ST | 2365
PMP90 | 1551867 | 21XR15 ISIFLEX 610 RAK | STÅL/UTV KON GGR | ST | 553
PMP90 | 1551870 | 42XR32 ISIFLEX 610 RAK | STÅL/UTV KON GGR | ST | 1060
PMP90 | 1551871 | 48XR40 ISIFLEX 610 RAK | STÅL/UTV KON GGR | ST | 1180
PMP90 | 1551874V | 89XR80 ISIFLEX 610 RAK | STÅL/UTV KON GGR | ST | 6475
PMP90 | 1551877V | 21XG15 ISIFLEX 616 RAK | STÅL/INV GGR | ST | 567
PMP90 | 1551878V | 27XG20 ISIFLEX 616 RAK | STÅL/INV GGR | ST | 662
PMP90 | 1551879 | 34XG25 ISIFLEX 616 RAK | STÅL/INV GGR | ST | 742
PMP90 | 1551880 | 42XG32 ISIFLEX 616 RAK | STÅL/INV GGR | ST | 1075
PMP90 | 1551881 | 48XG40 ISIFLEX 616 RAK | STÅL/INV GGR | ST | 1275
PMP90 | 1551884 | 89XG80 ISIFLEX 616 RAK | STÅL/INV GGR | ST | 6650
PMP90 | 1551886 | ISIFLEX 645/21 ÄNDHUV | DN 15 | ST | 709
PMP90 | 1551887 | ISIFLEX 645/27 ÄNDHUV | DN 20 | ST | 804
PMP90 | 1551888 | ISIFLEX 645/34 ÄNDHUV | DN 25 | ST | 922
PMP90 | 1551889V | ISIFLEX 645/42 ÄNDHUV | DN 32 | ST | 1335
PMP90 | 1551890V | ISIFLEX 645/48 ÄNDHUV | DN 40 | ST | 1565
PMP90 | 1551891 | ISIFLEX 645/60 ÄNDHUV | DN 50 | ST | 2370
PMP90 | 2214701 | 63X50 HAWLE DRAGSÄKER FLÄNS | TYP 7604 | ST | 0
PMP90 | 2214702 | 90x80 HAWLE DRAGSÄKER FLÄNS | TYP 7604 FÖR PVC | ST | 3130
PMP90 | 2214704 | 160x150 HAWLE DRAGFAST FLÄNS | TYP 7604 FÖR PVC | ST | 5375
PMP90 | 2221648 | 225 TÄTNINGSHUV 8050 TILL | F-BOJA 1254 | ST | 0
PMP90 | 2222506 | 110 FÖRANKRINGSBOJA F PVC | ESCO S-2815 | ST | 3430
PMP90 | 2222507 | 160 FÖRANKRINGSBOJA F PVC | ESCO S-2815 | ST | 5400
PMP90 | 2222508 | 225 FÖRANKRINGSBOJA F PVC | ESCO S-2815 | ST | 11800
PMP90 | 2544000 | 50X40 HAWLE RÖRFLÄNS | F PE-RÖR 550 | ST | 2835
PMP90 | 2544001 | 63X50 HAWLE RÖRFLÄNS | F PE-RÖR 550 | ST | 2945
PMP90 | 2544002 | 63X65 DRAGSÄKER FLÄNS | HAWLE 500 | ST | 3850
PMP90 | 2544004 | 75X80 DRAGSÄKER FLÄNS | HAWLE 550 | ST | 4260
PMP90 | 2544005 | 90X80 DRAGSÄKER FLÄNS | HAWLE 550 | ST | 4020
PMP90 | 2544007 | 110X100 DRAGSÄKER FLÄNS | HAWLE 550 | ST | 5700
0
PMP91 | 1038449 | 400 MAXIFITKOPPLING | FÖR RÖR DY 418,2-435,2 | ST | 37700
PMP91 | 1038455 | 300 MAXIFITKOPPLING | FÖR RÖR DY 322,9-339,4 | ST | 7875
PMP91 | 1038459 | 100 MAXIFLÄNS VIKING JOHNSSON | DY RÖR 109.6-127.8MM | ST | 5400
PMP91 | 1038460 | 150 MAXIFLÄNS VIKING JOHNSSON | BELOS | ST | 7400
PMP91 | 1038464 | 100 MAXIFITKOPPLING | FÖR RÖR DY 109,6-127,8 | ST | 6100
PMP91 | 1038465 | 150 MAXIFITKOPPLING | FÖR RÖR DY 159,2-181,6 | ST | 8100
PMP91 | 1038466 | 200 MAXIFITKOPPLING | FÖR RÖR DY 218,1-235.0 | ST | 10950
PMP91 | 1038470 | 100X50 BELOS MAXICAP ÄNDPLATTA | RÖR DY 110-127.8 | ST | 1775
PMP91 | 1038471 | 150X50 BELOS MAXICAP ÄNDPLATTA | RÖR DY 160-181.6 | ST | 3290
PMP91 | 1038475 | 40X32 BELOS MAXITHREAD UNIVS.K | FÖR RÖR DY 47.9 -59.5 | ST | 4670
PMP91 | 1038476 | 50X40 BELOS MAXITHREAD UNIVS.K | FÖR RÖR DY 59.5 -72.2 | ST | 3820
PMP91 | 1038483 | 80 KOPPLING MEGAFIT | SPÄNNVIDD 85.7-107.0 | ST | 6075
PMP91 | 1038484 | 100 KOPPLING MEGAFIT | SPÄNNVIDD 107.2-133.2 | ST | 7025
PMP91 | 1038485 | 150 KOPPLING MEGAFIT | SPÄNNVIDD 158.2-192.2 | ST | 12100
PMP91 | 1038486 | 200 KOPPLING MEGAFIT | SPÄNNVIDD 218.1-252.1 | ST | 19300
PMP91 | 1038487 | 250 KOPPLING MEGAFIT | SPÄNNVIDD 266.2-300.2 | ST | 27700
PMP91 | 1038488 | 300 KOPPLING MEGAFIT | SPÄNNVIDD 315,0-349,0 | ST | 29700
PMP91 | 1142061 | DN40, 41-54 x 155 | IBECO HYMAX KOPPLING RAK | ST | 2170
PMP91 | 2544006V | 90X100 DRAGSÄKER FLÄNS | HAWLE 550 | ST | 3190
0
PMQ10 | 1030478 | BTR REP.MUFF F314 | DY 488-508 MM, L=381MM | ST | 18550
PMQ10 | 1030479 | BTR REP.MUFF F322 | DY 525-545 MM, L=381MM | ST | 32000
PMQ10 | 1033095 | R1 REP. MUFF REDI-CLAMP | RÖR DY 21-25 MM L=76 | ST | 372
PMQ10 | 1033104 | R22 REP. MUFF REDI-CLAMP | RÖR DY 71-76 MM L=76 | ST | 483
PMQ10 | 1033105 | R23 REP. MUFF REDI-CLAMP | RÖR DY 71-76 MM L=152 | ST | 924 | J
PMQ10 | 1033224 | F32 REP. MUFF BTR | RÖR DY 120-131 L=254 | ST | 4440
PMQ10 | 1033226 | 200 BTR REP.MUFF F29 | DY 108-118 MM, L=254 | ST | 4770
PMQ10 | 1033236 | BTR REP.MUFF F105 | DY 243-254 MM, L=317MM | ST | 8275
PMQ10 | 1033253 | 200 BTR REP.MUFF F252 | DY 216-238 MM, L=381 | ST | 14000
PMQ10 | 1033257 | BTR REP.MUFF F278 | DY 365-385 MM, L=381MM | ST | 24000
PMQ10 | 1033259 | BTR REP.MUFF F282 | DY 382-402 MM, L=381MM | ST | 25000
PMQ10 | 1033263 | BTR REP.MUFF F291 | DY 404-424 MM, L=508MM | ST | 34100
PMQ10 | 1033286 | 300BTR REP.MUFF F466 | DY 282-302 MM L=381 | ST | 14300
PMQ10 | 1033296 | 300 BTR REP.MUFF F478 | DY 324-344 MM, L=381 | ST | 17800
PMQ10 | 1033323 | 50 BTR REP.MUFF F1 | DY 60-67 MM, L=190 | ST | 2515
PMQ10 | 1033327 | 100 BTR REP.MUFF F432 | DY 114-124 MM,L=254 | ST | 4250
PMQ10 | 1033356 | 65 BTR REP.MUFF F7 | DY 70-77 MM, L=190 MM | ST | 2590
PMQ10 | 1033365 | BTR REP.MUFF F295 | DY 420-440 MM, L=508MM | ST | 35000
PMQ10 | 1033366 | BTR REP.MUFF F474 | DY 314-334 MM, L=381MM | ST | 17200
PMQ10 | 1033371 | 125 BTR REP.MUFF F220 | DY 139-160 MM, L 254 | ST | 7000 | J
PMQ10 | 1033380 | 150 BTR REP.MUFF F346 | DY 167-177 MM, L=254 | ST | 4770
PMQ10 | 1033406 | 80 BTR REP.MUFF F201 | DY 88-110 MM, L=190 | ST | 4390 | J
PMQ10 | 1033414 | 80 BTR REP.MUFF F202 | DY 88-110 MM, L=254 | ST | 5600 | J
PMQ10 | 1033416 | 88-110 REP.MUFF L=250MM | BELOS, ROSTFRI 2-BAND | ST | 5225
PMQ10 | 1033417 | 108-128 REP.MUFF L=250MM | BELOS, ROSTFRI 2-BAND | ST | 5425
PMQ10 | 1033418 | 108-128 REP.MUFF L=300MM | BELOS, ROSTFRI 2-BAND | ST | 6075
PMQ10 | 1033419 | 159-180 REP.MUFF L=250MM | BELOS, ROSTFRI 2-BAND | ST | 6100
PMQ10 | 1033420 | 159-180 REP.MUFF L=300MM | BELOS, ROSTFRI 2-BAND | ST | 6725
PMQ10 | 1033421 | 215-238 REP.MUFF L=300MM | BELOS, ROSTFRI 2-BAND | ST | 7875
PMQ10 | 1033423 | 240-260 REP.MUFF L=300MM | BELOS, ROSTFRI 2-BAND | ST | 7650
PMQ10 | 1033427 | 315-335 REP.MUFF L=400MM | BELOS, ROSTFRI 2-BAND | ST | 13650
PMQ10 | 1033431 | 140-160 REP.MUFF L=300MM | BELOS, ROSTFRI 2-BAND | ST | 6600
PMQ10 | 1033448 | 100 BTR REP.MUFF F207 | DY 108-128 MM, L=190 | ST | 5175 | J
PMQ10 | 1033455 | 100 BTR REP.MUFF F208 | DY 108-128 MM, L=254 | ST | 6375 | J
PMQ10 | 1033456 | 100 BTR REP.MUFF F209 | DY 108-128 MM, L=317 | ST | 7825 | J
PMQ10 | 1033471 | 150 BTR REP.MUFF F225 | DY 158-180 MM, L=190 | ST | 5975
PMQ10 | 1033489 | 150 BTR REP.MUFF F226 | DY 158-180 MM, L=254 | ST | 7175 | J
PMQ10 | 1033497 | 150 BTR REP,MUFF F227 | DY 158-180 MM, L=317 | ST | 8625 | J
PMQ10 | 1033513 | 200 BTR REP.MUFF F250 | DY 216-238 MM, L=254 | ST | 8175 | J
PMQ10 | 1033521 | 200BTR REP.MUFF F251 | DY 216-238 MM L=317 | ST | 9450 | J
PMQ10 | 1033539 | 200 BTR REP.MUFF F249 | DY 216-238 MM, L=190 MM | ST | 6775
PMQ10 | 1033547 | 250 BTR REP.MUFF F461 | DY 273-293 MM, L=254 | ST | 9825
PMQ10 | 1033554 | 250 BTR REP.MUFF F462 | DY 273-293 MM, L=381 | ST | 14200
PMQ10 | 1033612 | R-3 REP-MUFF "REDI-CLAMP" | RÖR DY 26-30MM L=76 | ST | 362 | J
PMQ10 | 1033613 | 60-67 REP.MUFF L=150MM | BELOS, ROSTFRI 1-BAND | ST | 1625
PMQ10 | 1033638 | R-5 REP-MUFF "REDI-CLAMP" | RÖR DY 33-37MM L=76 | ST | 367 | J
PMQ10 | 1033646 | R-6 REP-MUFF "REDI-CLAMP" | RÖR DY 33-37MM L=152 | ST | 691 | J
PMQ10 | 1033661 | R-7 REP-MUFF "REDI-CLAMP" | RÖR DY 42-45MM L=76 | ST | 419 | J
PMQ10 | 1033679 | R-8 REP-MUFF "REDI-CLAMP" | RÖR DY 42-45MM L=152 | ST | 726 | J
PMQ10 | 1033685 | 75-83 REP.MUFF L=150MM | BELOS, ROSTFRI 1-BAND | ST | 1820
PMQ10 | 1033688 | 270-290 REP.MUFF L=300MM | BELOS, ROSTFRI 2-BAND | ST | 9850
PMQ10 | 1033703 | R-9 REP-MUFF "REDI-CLAMP" | RÖR DY 48-51MM L=76 | ST | 424 | J
PMQ10 | 1033704 | 52-59 REP.MUFF L=150MM | BELOS, ROSTFRI 1-BAND | ST | 1575
PMQ10 | 1033705 | 88-110 REP.MUFF L=300MM | BELOS, ROSTFRI 2-BAND | ST | 5775
PMQ10 | 1033707 | 215-238 REP.MUFF L=250MM | BELOS, ROSTFRI 2-BAND | ST | 7125
PMQ10 | 1033711 | R-10 REP-MUFF "REDI-CLAMP" | RÖR DY 48-51MM L=152 | ST | 765 | J
PMQ10 | 1033745 | R-13 REP-MUFF "REDI-CLAMP" | RÖR DY 60-64MM L=76 | ST | 453 | J
PMQ10 | 1033752 | R-14 REP-MUFF "REDI-CLAMP" | RÖR DY 60-64MM L=152 | ST | 832 | J
PMQ10 | 19000940 | 23" BTR REP.MUFF F3351 | DY 591-620 MM, L=254 | ST | 22100
0
PMQ11 | 1030862 | 125 REPMUFF RDS L=300 | DY 142-153 | ST | 21900
PMQ11 | 1030867 | 80 REPMUFF RDS | DY 89-98 | ST | 14100
PMQ11 | 1030868 | 100 REPMUFF RDS L=240 | DY 116-128 | ST | 16700 | J
PMQ11 | 1030869 | 150 REPMUFF RDS L=300 | DY 168-184 | ST | 21300 | J
PMQ11 | 1030870 | 200 REPMUFF RDS L=400 | DY 214-225 | ST | 30200 | J
PMQ11 | 1030871 | 300 REPMUFF RDS L=500 | DY 315-326 | ST | 67400
PMQ11 | 1030872 | 250 REPMUFF RDS L=460 | DY 267-274 | ST | 57700
PMQ11 | 1030887 | 100 REPMUFF RDS L=240 | DY 116-128, EPDM | ST | 12095 | J
PMQ11 | 1030890 | 150 REPMUFF RDS L=300 | DY 168-184, EPDM | ST | 16370 | J
PMQ11 | 1030892 | 200 REPMUFF RDS L=400 | DY 214-225, EPDM | ST | 23980 | J
PMQ11 | 1030922V | 350 REPMUFF RDS L=505 | DY 368-400 | ST | 99400
PMQ11 | 1030923 | 400 REPMUFF RDS L=505 | DY 400-429 | ST | 115100
PMQ11 | 1140500 | REPMUFF RS1 L=150 | DY 60-67 ENKELBAND | ST | 2775 | J
PMQ11 | 1140504 | 80 REPMUFF RS1 94X150 | TOLERANS 87-94, L=150 | ST | 3280
PMQ11 | 1140510 | 90 REPMUFF RS2 | Dy 89-110X200 | ST | 6675
PMQ11 | 1140511 | 80 REPMUFF RS2 L=250 | Dy 89-110 | ST | 8875 | J
PMQ11 | 1140512 | 100 REPMUFF RS2 128x200 | TOLERANS 108-128, L=200 | ST | 7025
PMQ11 | 1140513 | 100 REPMUFF RS2 L=250 | Dy 108-128 | ST | 9250 | J
PMQ11 | 1140514 | 125 REPMUFF RS2 L=300 | DY 140-160 | ST | 11200 | J
PMQ11 | 1140515 | 150 REPMUFF RS2 180X200 | TOLERANS 160-180,L=200 | ST | 7725
PMQ11 | 1140516 | 150 REPMUFF RS2 L=250 | DY 159-180 | ST | 10350 | J
PMQ11 | 1140519 | 180 REPMUFF RS2 L=250 | DY 172-192 | ST | 10800
PMQ11 | 1140522 | 200 REPMUFF RS2 L=250 | DY 215-238 | ST | 12150
PMQ11 | 1140523 | 200 REPMUFF RS2 L=300 | DY 215-238 | ST | 13400 | J
PMQ11 | 1140524 | 250 REPMUFF RS2 L=300 | Dy 270-290 | ST | 16750 | J
PMQ11 | 1140525 | 250 REPMUFF RS2 L=400 | Dy 270-290 | ST | 21800
PMQ11 | 1140528 | 300 REPMUFF RS2 L=300 | DY 336-356 | ST | 18750
PMQ11 | 1140529 | 350 REPMUFF RS2 396X400 | TOLERANS 376-396 | ST | 26600
PMQ11 | 1140531 | 400 REPMUFF RS2 420X400 | TOLERANS 401-421, L=400 | ST | 27200
PMQ11 | 1140541 | 25 REPMUFF | DY 26-30MM L=75MM S-C | ST | 437
PMQ11 | 1140550 | REPMUFF RS1 L=150 | DY 52-59 ENKELBAND | ST | 2635 | J
PMQ11 | 1140565 | REPMUFF RS1 L=150 | DY 75-82 ENKELBAND | ST | 3120 | J
PMQ11 | 1140571 | 80 REPMUFF RS1 ENKELBAND | TOLERANS 87-94, L=250MM | ST | 5200
PMQ11 | 1140574 | 80 REPMUFF RS1 ENKELKBAND | TOLERANS 95-102 L=250MM | ST | 5450
PMQ11 | 1140580 | 100 REPMUFF RS1 ENKELBAND | TOLERANS108-118 L=250MM | ST | 5825
PMQ11 | 1140596 | 100x2" REPMUFF MED ANSL.RS2 | DY 108-128 L=300 MM | ST | 13000
PMQ11 | 1140597 | 150x2" REPMUFF MED ANSL.RS2 | DY 159-180 L=300 MM | ST | 14050
PMQ11 | 1140598 | 200x2" REPMUFF MED ANSL.RS2 | DY 215-238 L=300 MM | ST | 16050
PMQ11 | 1140600V | 80 REPMUFF RS2 L=300 | Dy 89-110 | ST | 9775 | J
PMQ11 | 1140605 | 100 REPMUFF RS2 L=400 | Dy 98 - 118 | ST | 13200
PMQ11 | 1140606 | 100 REPMUFF RS2 L=300 | Dy 108-128 | ST | 10350 | J
PMQ11 | 1140616 | 125 REPMUFF RS2 L=200 | Dy 140-160* | ST | 7650
PMQ11 | 1140619 | 150 REPMUFF RS2 L=300 | Dy 159-180 | ST | 11400 | J
PMQ11 | 1140637 | 225 REPMUFF RS2 L=300 | Dy 240-260 | ST | 14850
PMQ11 | 1140639 | 250 REPMUFF RS2 | TOLERANS 270-290, L=250 | ST | 15100
PMQ11 | 1140645 | 300 REPMUFF RS2 | TOLERANS 315-335, L=300 | ST | 18050
PMQ11 | 1140646 | 300 REPMUFF RS2 L=400 | Dy 315-335 | ST | 23300 | J
PMQ11 | 1140650 | 350 REPMUFF RS2 | TOLERANS 376-396, L=300 | ST | 20500
PMQ11 | 1140652 | 350 REPMUFF RS2 | TOLERANS 399-420, L=300 | ST | 20900
PMQ11 | 1140655 | 400 REPMUFF RS2 L=400 | Dy 420-440* | ST | 28000
0
PMQ12 | 1034400V | DN40 (48-54) | 3-DELAD REP.MUFF KOJAPO | ST | 2975
PMQ12 | 1034401 | DN50 (60-75) | 3-DELAD REP.MUFF KOJAPO | ST | 3130
PMQ12 | 1034402 | DN60 (65-82) | 3-DELAD REP.MUFF KOJAPO | ST | 3280
PMQ12 | 1034403 | DN80 (87-106) | 3-DELAD REP.MUFF KOJAPO | ST | 3890
PMQ12 | 1034404 | DN100 (108-126) | 3-DELAD REP.MUFF KOJAPO | ST | 4380 | J
PMQ12 | 1034405 | DN125 (135-160) | 3-DELAD REP.MUFF KOJAPO | ST | 5800
PMQ12 | 1034406 | DN150 (159-184) | 3-DELAD REP.MUFF KOJAPO | ST | 6500 | J
PMQ12 | 1034407 | DN175 (190-220) | 3-DELAD REP.MUFF KOJAPO | ST | 9900
PMQ12 | 1034408 | DN200 (210-240) | 3-DELAD REP.MUFF KOJAPO | ST | 11000 | J
PMQ12 | 1034409 | DN225 (240-255) | 3-DELAD REP.MUFF KOJAPO | ST | 15650
PMQ12 | 1034410V | DN250 (260-288) | 3-DELAD REP.MUFF KOJAPO | ST | 19200
PMQ12 | 1034411 | DN275 (290-312) | 3-DELAD REP.MUFF KOJAPO | ST | 22900
PMQ12 | 1034412 | DN300 (312-345) | 3-DELAD REP.MUFF KOJAPO | ST | 27600
PMQ12 | 1034413 | DN350 (360-390) | 3-DELAD REP.MUFF KOJAPO | ST | 40900
PMQ12 | 1034414 | DN400 (410-460) | 3-DELAD REP.MUFF KOJAPO | ST | 53700
PMQ12 | 1034415 | DN450 (460-510) | 3-DELAD REP.MUFF KOJAPO | ST | 44300
PMQ12 | 1034416 | DN500 (510-570) | 3-DELAD REP.MUFF KOJAPO | ST | 61400
PMQ12 | 1034417 | DN550 (570-620) | 3-DELAD REP.MUFF KOJAPO | ST | 106400
PMQ12 | 1034418 | DN600 (620-680) | 3-DELAD REP.MUFF KOJAPO | ST | 68500
PMQ12 | 1034419 | DN650 (670-735) | 3-DELAD REP.MUFF KOJAPO | ST | 62000
PMQ12 | 1034420V | DN700 (730-800) | 3-DELAD REP.MUFF KOJAPO | ST | 86100
PMQ12 | 1034421 | DN800 (830-870) | 3-DELAD REP.MUFF KOJAPO | ST | 172200
PMQ12 | 1034422 | DN80 (87-106) x 2" | 3-DELAD REP.MUFF KOJAPO | ST | 4970
PMQ12 | 1034423 | DN100 (108-126) x 2" | 3-DELAD REP.MUFF KOJAPO | ST | 5075 | J
PMQ12 | 1034424 | DN125 (135-160) x 2" | 3-DELAD REP.MUFF KOJAPO | ST | 6800
PMQ12 | 1034425 | DN150 (159-184) x 2" | 3-DELAD REP.MUFF KOJAPO | ST | 7225 | J
PMQ12 | 1034426 | DN175 (190-220) x 2" | 3-DELAD REP.MUFF KOJAPO | ST | 11900
PMQ12 | 1034427 | DN200 (210-240) x 2" | 3-DELAD REP.MUFF KOJAPO | ST | 13350 | J
PMQ12 | 1034428 | DN225 (240-255) x 2" | 3-DELAD REP.MUFF KOJAPO | ST | 25100
PMQ12 | 1034429 | DN250 (260-288) x 2" | 3-DELAD REP.MUFF KOJAPO | ST | 23000
PMQ12 | 1034430V | DN275 (290-312) x 2" | 3-DELAD REP.MUFF KOJAPO | ST | 25700
PMQ12 | 1034431 | DN300 (312-345) x 2" | 3-DELAD REP.MUFF KOJAPO | ST | 30300
PMQ12 | 1034432 | DN350 (360-390)x2" | 3-DELAD REP.MUFF KOJAPO | ST | 42600
PMQ12 | 1034433 | DN400 (410-460) x 2" | 3-DELAD REP.MUFF KOJAPO | ST | 56200
PMQ12 | 1034434 | DN450 (460-510) x 2" | 3-DELAD REP.MUFF KOJAPO | ST | 61300
PMQ12 | 1034435 | DN500 (510-570) x 2" | 3-DELAD REP.MUFF KOJAPO | ST | 64200
PMQ12 | 1034436 | DN550 (570-620) x 2" | 3-DELAD REP.MUFF KOJAPO | ST | 83100
PMQ12 | 1034437 | DN600 (620-680) x 2" | 3-DELAD REP.MUFF KOJAPO | ST | 72600
PMQ12 | 1034438 | DN650 (670-735) x 2" | 3-DELAD REP.MUFF KOJAPO | ST | 80000
PMQ12 | 1034439 | DN700 (730-800) x 2" | 3-DELAD REP.MUFF KOJAPO | ST | 93100
PMQ12 | 1034440V | DN800 (830-870) x 2" | 3-DELAD REP.MUFF KOJAPO | ST | 199400
PMQ12 | 1034441 | DN100 (108-126) x DN80 M FLÄNS | 3-DELAD REP.MUFF KOJAPO | ST | 8200
PMQ12 | 1034442 | DN125 (135-160)xDN100 M FLÄNS | 3-DELAD REP.MUFF KOJAPO | ST | 10150
PMQ12 | 1034443 | DN150 (159-184)xDN100 M FLÄNS | 3-DELAD REP.MUFF KOJAPO | ST | 13750
PMQ12 | 1034444 | DN150 (159-184)xDN125 M FLÄNS | 3-DELAD REP.MUFF KOJAPO | ST | 12150
PMQ12 | 1034445 | DN175 (190-220)xDN100 M FLÄNS | 3-DELAD REP.MUFF KOJAPO | ST | 16750
PMQ12 | 1034446 | DN175 (190-220)xDN125 M FLÄNS | 3-DELAD REP.MUFF KOJAPO | ST | 16900
PMQ12 | 1034447 | DN175 (190-220)xDN150 M FLÄNS | 3-DELAD REP.MUFF KOJAPO | ST | 17550
PMQ12 | 1034448 | DN200 (210-240)xDN100 M FLÄNS | 3-DELAD REP.MUFF KOJAPO | ST | 19650
PMQ12 | 1034449 | DN200 (210-240)xDN125 M FLÄNS | 3-DELAD REP.MUFF KOJAPO | ST | 17100
PMQ12 | 1034450V | DN200 (210-240)xDN150 M FLÄNS | 3-DELAD REP.MUFF KOJAPO | ST | 21700
PMQ12 | 1034451 | DN225 (240-225)xDN100 M FLÄNS | 3-DELAD REP.MUFF KOJAPO | ST | 26900
PMQ12 | 1034452 | DN225 (240-225)xDN125 M FLÄNS | 3-DELAD REP.MUFF KOJAPO | ST | 27600
PMQ12 | 1034453 | DN225 (240-225)xDN150 M FLÄNS | 3-DELAD REP.MUFF KOJAPO | ST | 28000
PMQ12 | 1034454 | DN250 (260-288)xDN100 M FLÄNS | 3-DELAD REP.MUFF KOJAPO | ST | 35800
PMQ12 | 1034455 | DN250 (260-288)xDN125 M FLÄNS | 3-DELAD REP.MUFF KOJAPO | ST | 27800
PMQ12 | 1034456 | DN250 (260-288)xDN150 M FLÄNS | 3-DELAD REP.MUFF KOJAPO | ST | 37000
PMQ12 | 1034457 | DN250 (260-288)xDN200 M FLÄNS | 3-DELAD REP.MUFF KOJAPO | ST | 34700
PMQ12 | 1034458 | DN275 (290-312)xDN100 M FLÄNS | 3-DELAD REP.MUFF KOJAPO | ST | 37200
PMQ12 | 1034459 | DN275 (290-312)xDN125 M FLÄNS | 3-DELAD REP.MUFF KOJAPO | ST | 39900
PMQ12 | 1034460 | DN275 (290-312)xDN150 M FLÄNS | 3-DELAD REP.MUFF KOJAPO | ST | 40600
PMQ12 | 1034461 | DN275 (290-312)xDN200 M FLÄNS | 3-DELAD REP.MUFF KOJAPO | ST | 44700
PMQ12 | 1034462 | DN300 (312-345)xDN100 M FLÄNS | 3-DELAD REP.MUFF KOJAPO | ST | 44100
PMQ12 | 1034464 | DN300 (312-345)xDN150 M FLÄNS | 3-DELAD REP.MUFF KOJAPO | ST | 50800
PMQ12 | 1034465 | DN300 (312-345)xDN200 M FLÄNS | 3-DELAD REP.MUFF KOJAPO | ST | 56000
PMQ12 | 1034466 | DN350 (360-390)xDN100 M FLÄNS | 3-DELAD REP.MUFF KOJAPO | ST | 64000
PMQ12 | 1034467 | DN350 (360-390)xDN125 M FLÄNS | 3-DELAD REP.MUFF KOJAPO | ST | 51700
PMQ12 | 1034468 | DN350 (360-390)xDN150 M FLÄNS | 3-DELAD REP.MUFF KOJAPO | ST | 58400
PMQ12 | 1034469 | DN350 (360-390)xDN200 M FLÄNS | 3-DELAD REP.MUFF KOJAPO | ST | 74000
PMQ12 | 1034470 | DN400 (410-460)xDN100 M FLÄNS | 3-DELAD REP.MUFF KOJAPO | ST | 60200
PMQ12 | 1034471 | DN400 (410-460)xDN150 M FLÄNS | 3-DELAD REP.MUFF KOJAPO | ST | 76900
PMQ12 | 1034472 | DN400 (410-460)xDN200 M FLÄNS | 3-DELAD REP.MUFF KOJAPO | ST | 75900
PMQ12 | 1034473 | DN450 (460-510)xDN100 M FLÄNS | 3-DELAD REP.MUFF KOJAPO | ST | 75600
PMQ12 | 1034474 | DN450 (460-510)xDN150 M FLÄNS | 3-DELAD REP.MUFF KOJAPO | ST | 87800
PMQ12 | 1034475 | DN450 (460-510)xDN200 M FLÄNS | 3-DELAD REP.MUFF KOJAPO | ST | 108500
PMQ12 | 1034476 | DN500 (510-570)xDN100 M FLÄNS | 3-DELAD REP.MUFF KOJAPO | ST | 90400
PMQ12 | 1034477 | DN500 (510-570)xDN150 M FLÄNS | 3-DELAD REP.MUFF KOJAPO | ST | 102300
PMQ12 | 1034478 | DN500 (510-570)xDN200 M FLÄNS | 3-DELAD REP.MUFF KOJAPO | ST | 128100
PMQ12 | 1034479 | DN550 (570-620)xDN100 M FLÄNS | 3-DELAD REP.MUFF KOJAPO | ST | 100000
PMQ12 | 1034480 | DN550 (570-620)xDN150 M FLÄNS | 3-DELAD REP.MUFF KOJAPO | ST | 114900
PMQ12 | 1034481 | DN550 (570-620)xDN200 M FLÄNS | 3-DELAD REP.MUFF KOJAPO | ST | 124500
PMQ12 | 1034482 | DN600 (620-680)xDN100 M FLÄNS | 3-DELAD REP.MUFF KOJAPO | ST | 105900
PMQ12 | 1034483 | DN600 (620-680)xDN150 M FLÄNS | 3-DELAD REP.MUFF KOJAPO | ST | 123000
PMQ12 | 1034484 | DN600 (620-680)xDN200 M FLÄNS | 3-DELAD REP.MUFF KOJAPO | ST | 136000
PMQ12 | 1034485 | DN650 (670-735)xDN100 M FLÄNS | 3-DELAD REP.MUFF KOJAPO | ST | 127000
PMQ12 | 1034486 | DN650 (670-735)xDN150 M FLÄNS | 3-DELAD REP.MUFF KOJAPO | ST | 142100
PMQ12 | 1034487 | DN650 (670-735)xDN200 M FLÄNS | 3-DELAD REP.MUFF KOJAPO | ST | 152400
PMQ12 | 1034488 | DN700 (730-800)xDN100 M FLÄNS | 3-DELAD REP.MUFF KOJAPO | ST | 145600
PMQ12 | 1034489 | DN700 (730-800)xDN150 M FLÄNS | 3-DELAD REP.MUFF KOJAPO | ST | 161300
PMQ12 | 1034490 | DN700 (730-800)xDN200 M FLÄNS | 3-DELAD REP.MUFF KOJAPO | ST | 170300
PMQ12 | 1034491 | DN800 (830-870)xDN100 M FLÄNS | 3-DELAD REP.MUFF KOJAPO | ST | 170300
PMQ12 | 1034492 | DN800 (830-870)xDN150 M FLÄNS | 3-DELAD REP.MUFF KOJAPO | ST | 188700
PMQ12 | 1034493 | DN800 (830-870)xDN200 M FLÄNS | 3-DELAD REP.MUFF KOJAPO | ST | 201400
PMQ12 | 1036319 | IBECO MINI REPMUFF L=150MM DN | SPV 21-25MM | ST | 520
PMQ12 | 1036320 | IBECO MINI REPMUFF L=75MM DN 2 | SPV 26-30 MM | ST | 280
PMQ12 | 1036321 | IBECO MINI REPMUFF L=150MM DN | SPV 26-30 MM | ST | 520
PMQ12 | 1036322 | IBECO MINI REPMUFF L=75MM DN 2 | SPV 33-37 MM | ST | 280
PMQ12 | 1036323 | IBECO MINI REPMUFF L=150MM DN | SPV 33-37 MM | ST | 559
PMQ12 | 1036324 | IBECO MINI REPMUFF L=75MM DN 3 | SPV 42-45 MM | ST | 304
PMQ12 | 1036325 | IBECO MINI REPMUFF L=150MM DN | SPV 42-45 MM | ST | 580
PMQ12 | 1036326 | IBECO MINI REPMUFF L=75MM DN 6 | SPV 71-76 MM | ST | 376
PMQ12 | 1036327 | IBECO MINI REPMUFF L=150MM DN | SPV 71-76 MM | ST | 706
PMQ12 | 1036328 | IBECO MINI REPMUFF L=75MM DN 8 | SPV 87-93 MM | ST | 412
PMQ12 | 1036329 | IBECO MINI REPMUFF L=150MM DN | SPV 87-93 MM | ST | 790
PMQ12 | 1036330 | IBECO MINI REPMUFF L=75MM DN 1 | SPV 112-117 MM | ST | 304
PMQ12 | 1036331 | IBECO MINI REPMUFF L=150MM DN | SPV 112-117 MM | ST | 892
PMQ12 | 1036335 | IBECO RS-01 REPMUFF L=200MM DN | SPV 19-23 MM | ST | 1760
PMQ12 | 1036336 | IBECO RS-03 REPMUFF L=200MM DN | SPV 25-29 MM | ST | 1770
PMQ12 | 1036337 | IBECO RS-05 REPMUFF L=200MM DN | SPV 32-36 MM | ST | 1785
PMQ12 | 1036338 | IBECO RS-07 REPMUFF L=200MM DN | SPV 40-44 MM | ST | 1785
PMQ12 | 1036339 | IBECO RS-09 REPMUFF L=200MM DN | SPV 46-50 MM | ST | 1815
PMQ12 | 1036340 | IBECO RS-11 REPMUFF L=200MM DN | SPV 60-64 MM | ST | 1860
PMQ12 | 1039730 | IBECO REP MUFF DN 32 L=190MM | SPV 41-46MM | ST | 0
PMQ12 | 1039734 | IBECO REP MUFF DN 32 L=254MM | SPV 41-46MM | ST | 0
PMQ12 | 1039742 | IBECO REP MUFF DN 40 L=190MM | SPV 47-52MM | ST | 1895
PMQ12 | 1039759 | IBECO REP MUFF DN 40 L=254MM | SPV 47-52MM | ST | 0
PMQ12 | 1039760 | IBECO REP MUFF DN 40 L=190MM | SPV 53-58MM | ST | 0
PMQ12 | 1039761 | IBECO REP MUFF DN 40 L=254MM | SPV 53-58MM | ST | 0
PMQ12 | 1039775 | IBECO REP MUFF DN 50 L=254MM | SPV 60-67MM | ST | 2925
PMQ12 | 1039783 | IBECO REP MUFF DN 50 L=317MM | SPV 60-67MM | ST | 3440
PMQ12 | 1039798 | IBECO RS-01 REPMUFF L=100MM DN | SPV 19-23 MM | ST | 946
PMQ12 | 1039800 | IBECO RS-03 REPMUFF L=100MM DN | SPV 25-29 MM | ST | 946
PMQ12 | 1039801 | IBECO RS-05 REPMUFF L=100MM DN | SPV 32-36 MM | ST | 982
PMQ12 | 1039802 | IBECO RS-07 REPMUFF L=100MM DN | SPV 40-44 MM | ST | 982
PMQ12 | 1039803 | IBECO RS-09 REPMUFF L=100MM DN | SPV 46-50 MM | ST | 1030
PMQ12 | 1039804 | IBECO RS-11 REPMUFF L=100MM DN | SPV 60-64 MM | ST | 1040
PMQ12 | 1039916V | IBECO REP MUFF DN 150 L=190MM | SPV160-170MM | ST | 3020
PMQ12 | 1039973 | 15 IBECO REP.MUFF-MINIMUFF | 21-25MM L=75MM | ST | 0
PMQ12 | 1039999 | 20 IBECO REP.MUFF-MINIMUFF | 26-30MM L=75MM | ST | 0
PMQ12 | 1040013 | 25 IBECO REP.MUFF MINIMUFF | 33-37MM L=75MM | ST | 0
PMQ12 | 1040021 | 25 IBECO REP-MUFF MINIMUFF | 33-37MM L=150MM | ST | 324
PMQ12 | 1040039 | 32 IBECO REP.MUFF MINIMUFF | 42-46MM L=75MM | ST | 0
PMQ12 | 1040047 | 32 IBECO REP.MUFF MINIMUFF | 42-46MM L=150MM | ST | 618
PMQ12 | 1040054 | 40 IBECO REP.MUFF MINIMUFF | 47-51MM L=75MM | ST | 0
PMQ12 | 1040062 | 40 IBECO REPMUFF MINIMUFF F | 47-51MM L=150MM | ST | 622
PMQ12 | 1040070 | 50 IBECO REP-MUFF MINIMUFF | 60-67MM L=75MM | ST | 0
PMQ12 | 1140850 | IBECO REPMUFF RS1 L=150MM | SPV 50-57MM | ST | 1545
PMQ12 | 1140851 | IBECO REPMUFF RS1 L=200MM | SPV 50-57MM | ST | 1875
PMQ12 | 1140852 | IBECO REPMUFF RS1 L=250MM | SPV 50-57MM | ST | 2360
PMQ12 | 1140853 | IBECO REPMUFF RS1 L=150MM | SPV 56-63MM | ST | 1560
PMQ12 | 1140854 | IBECO REPMUFF RS1 L=200MM | SPV 56-63MM | ST | 1940
PMQ12 | 1140855 | IBECO REPMUFF RS1 L=250MM | SPV 56-63MM | ST | 2455
PMQ12 | 1140856 | IBECO REPMUFF RS1 L=150MM | SPV 60-67MM | ST | 2025
PMQ12 | 1140857 | IBECO REPMUFF RS1 L=200MM | SPV 60-67MM | ST | 2025
PMQ12 | 1140858 | IBECO REPMUFF RS1 L=250MM | SPV 60-67MM | ST | 2505
PMQ12 | 1140859 | IBECO REPMUFF RS1 L=150MM | SPV 63-70MM | ST | 1655
PMQ12 | 1140860 | IBECO REPMUFF RS1 L=200MM | SPV 63-70MM | ST | 2070
PMQ12 | 1140861 | IBECO REPMUFF RS1 L=250MM | SPV 63-70MM | ST | 2605
PMQ12 | 1140862 | IBECO REPMUFF RS1 L=150MM | SPV 67-74MM | ST | 1655
PMQ12 | 1140863 | IBECO REPMUFF RS1 L=200MM | SPV 67-74MM | ST | 2020
PMQ12 | 1140864 | IBECO REPMUFF RS1 L=250MM | SPV 67-74MM | ST | 2605
PMQ12 | 1140865 | IBECO REPMUFF RS1 L=150MM | SPV 70-77MM | ST | 1685
PMQ12 | 1140866 | IBECO REPMUFF RS1 L=200MM | SPV 70-77MM | ST | 2170
PMQ12 | 1140867 | IBECO REPMUFF RS1 L=250MM | SPV 70-77MM | ST | 2975
PMQ12 | 1140868 | IBECO REPMUFF RS1 L=150MM | SPV 76-83MM | ST | 1740
PMQ12 | 1140869 | IBECO REPMUFF RS1 L=200MM | SPV 76-83MM | ST | 2145
PMQ12 | 1140870 | IBECO REPMUFF RS1 L=250MM | SPV 76-83MM | ST | 2735
PMQ12 | 1140871 | IBECO REPMUFF RS2 DN 80 L=20 | SPV 88-110MM | ST | 3270
PMQ12 | 1140872 | IBECO REPMUFF RS2 DN 80 L=25 | SPV 88-110MM | ST | 4490
PMQ12 | 1140873 | IBECO REPMUFF RS2 DN 80 L=30 | SPV 88-110MM | ST | 5450
PMQ12 | 1140874 | IBECO REPMUFF RS2 DN 80 L=40 | SPV 88-110MM | ST | 6325
PMQ12 | 1140875 | IBECO REPMUFF RS2 DN 100 L=200 | SPV 98-118MM | ST | 3300
PMQ12 | 1140876 | IBECO REPMUFF RS2 DN 100 L=250 | SPV 98-118MM | ST | 4660
PMQ12 | 1140877 | IBECO REPMUFF RS2 DN 100 L=300 | SPV 98-118MM | ST | 5025
PMQ12 | 1140878 | IBECO REPMUFF RS2 DN 100 L=400 | SPV 98-118MM | ST | 6575
PMQ12 | 1140879 | IBECO REPMUFF RS2 DN 100 L=200 | SPV 108-128MM | ST | 3770
PMQ12 | 1140880 | IBECO REPMUFF RS2 DN 100 L=250 | SPV 108-128MM | ST | 4690
PMQ12 | 1140881 | IBECO REPMUFF RS2 DN 100 L=300 | SPV 108-128MM | ST | 5900
PMQ12 | 1140882 | IBECO REPMUFF RS2 DN 100 L=400 | SPV 108-128MM | ST | 7575
PMQ12 | 1140883 | IBECO REPMUFF RS2 DN 100 L=200 | SPV 112-132MM | ST | 3840
PMQ12 | 1140884 | IBECO REPMUFF RS2 DN 100 L=250 | SPV 112-132MM | ST | 4970
PMQ12 | 1140885 | IBECO REPMUFF RS2 DN 100 L=300 | SPV 112-132MM | ST | 6000
PMQ12 | 1140886 | IBECO REPMUFF RS2 DN 100 L=400 | SPV 112-132MM | ST | 7700
PMQ12 | 1140887 | IBECO REPMUFF RS2 DN 125 L=200 | SPV 120-140MM | ST | 3910
PMQ12 | 1140888 | IBECO REPMUFF RS2 DN 125 L=250 | SPV 120-140MM | ST | 5075
PMQ12 | 1140889 | IBECO REPMUFF RS2 DN 125 L=300 | SPV 120-140MM | ST | 6125
PMQ12 | 1140890 | IBECO REPMUFF RS2 DN 125 L=400 | SPV 120-140MM | ST | 7875
PMQ12 | 1140891 | IBECO REPMUFF RS2 DN 125 L=200 | SPV 140-160MM | ST | 3910
PMQ12 | 1140892 | IBECO REPMUFF RS2 DN 125 L=250 | SPV 140-160MM | ST | 5075
PMQ12 | 1140893 | IBECO REPMUFF RS2 DN 125 L=300 | SPV 140-160MM | ST | 6375
PMQ12 | 1140894 | IBECO REPMUFF RS2 DN 125 L=400 | SPV 140-160MM | ST | 7875
PMQ12 | 1140895 | IBECO REPMUFF RS2 DN 150 L=200 | SPV 160-180MM | ST | 4380
PMQ12 | 1140896 | IBECO REPMUFF RS2 DN 150 L=250 | SPV 160-180MM | ST | 5225
PMQ12 | 1140897 | IBECO REPMUFF RS2 DN 150 L=300 | SPV 160-180MM | ST | 6550
PMQ12 | 1140898 | IBECO REPMUFF RS2 DN 150 L=400 | SPV 160-180MM | ST | 8325
PMQ12 | 1140899 | IBECO REPMUFF RS2 DN 150 L=200 | SPV 167-187MM | ST | 4340
PMQ12 | 1140900V | IBECO REPMUFF RS2 DN 150 L=250 | SPV 167-187MM | ST | 5175
PMQ12 | 1140901 | IBECO REPMUFF RS2 DN 150 L=300 | SPV 167-187MM | ST | 6500
PMQ12 | 1140902 | IBECO REPMUFF RS2 DN 150 L=400 | SPV 167-187MM | ST | 8250
PMQ12 | 1140903 | IBECO REPMUFF RS2 DN 150 L=200 | SPV 172-192MM | ST | 4390
PMQ12 | 1140904 | IBECO REPMUFF RS2 DN 150 L=250 | SPV 172-192MM | ST | 5225
PMQ12 | 1140905 | IBECO REPMUFF RS2 DN 150 L=300 | SPV 172-192MM | ST | 6550
PMQ12 | 1140906 | IBECO REPMUFF RS2 DN 150 L=400 | SPV 172-192MM | ST | 8325
PMQ12 | 1140907 | IBECO REPMUFF RS2 DN 200 L=250 | SPV 195-215MM | ST | 5575
PMQ12 | 1140908 | IBECO REPMUFF RS2 DN 200 L=300 | SPV 195-215MM | ST | 6675
PMQ12 | 1140909 | IBECO REPMUFF RS2 DN 200 L=400 | SPV 195-215MM | ST | 8725
PMQ12 | 1140910V | IBECO REPMUFF RS2 DN 200 L=250 | SPV 215-235MM | ST | 5625
PMQ12 | 1140911 | IBECO REPMUFF RS2 DN 200 L=300 | SPV 215-235MM | ST | 7050
PMQ12 | 1140912 | IBECO REPMUFF RS2 DN 200 L=400 | SPV 215-235MM | ST | 8550
PMQ12 | 1140913 | IBECO REPMUFF RS2 DN 200 L=250 | SPV 225-245MM | ST | 5750
PMQ12 | 1140914 | IBECO REPMUFF RS2 DN 200 L=300 | SPV 225-245MM | ST | 6925
PMQ12 | 1140915 | IBECO REPMUFF RS2 DN 200 L=400 | SPV 225-245MM | ST | 8700
PMQ12 | 1140916 | IBECO REPMUFF RS2 DN 250 L=250 | SPV 240-260MM | ST | 6925
PMQ12 | 1140917 | IBECO REPMUFF RS2 DN 250 L=300 | SPV 240-260MM | ST | 8275
PMQ12 | 1140918 | IBECO REPMUFF RS2 DN 250 L=400 | SPV 240-260MM | ST | 10500
PMQ12 | 1140919 | IBECO REPMUFF RS2 DN 250 L=250 | SPV 270-290MM | ST | 7400
PMQ12 | 1140920 | IBECO REPMUFF RS2 DN 250 L=300 | SPV 270-290MM | ST | 8600
PMQ12 | 1140921 | IBECO REPMUFF RS2 DN 250 L=400 | SPV 270-290MM | ST | 11350
PMQ12 | 1140922 | IBECO REPMUFF RS2 DN 250 L=300 | SPV 280-300MM | ST | 8200
PMQ12 | 1140923 | IBECO REPMUFF RS2 DN 250 L=400 | SPV 280-300MM | ST | 11250
PMQ12 | 1140924 | IBECO REPMUFF RS2 DN 250 L=500 | SPV 280-300MM | ST | 13950
PMQ12 | 1140925 | IBECO REPMUFF RS2 DN 300 L=300 | SPV 310-330MM | ST | 9725
PMQ12 | 1140926 | IBECO REPMUFF RS2 DN 300 L=400 | SPV 310-330MM | ST | 12800
PMQ12 | 1140927 | IBECO REPMUFF RS2 DN 300 L=500 | SPV 310-330MM | ST | 15250
PMQ12 | 1140928 | IBECO REPMUFF RS2 DN 300 L=300 | SPV 315-335MM | ST | 10550
PMQ12 | 1140929 | IBECO REPMUFF RS2 DN 300 L=400 | SPV 315-335MM | ST | 12800
PMQ12 | 1140930 | IBECO REPMUFF RS2 DN 300 L=500 | SPV 315-335MM | ST | 15900
PMQ12 | 1140931 | IBECO REPMUFF RS2 DN 300 L=400 | SPV 336-356MM | ST | 13150
PMQ12 | 1140932 | IBECO REPMUFF RS2 DN 300 L=500 | SPV 336-356MM | ST | 16650
PMQ12 | 1140933 | IBECO REPMUFF RS2 DN 350 L=400 | SPV 376-396MM | ST | 13450
PMQ12 | 1140934 | IBECO REPMUFF RS2 DN 350 L=500 | SPV 376-396MM | ST | 16100
PMQ12 | 1140935 | IBECO REPMUFF RS2 DN 400 L=400 | SPV 400-420MM | ST | 18100
PMQ12 | 1140936 | IBECO REPMUFF RS2 DN 400 L=500 | SPV 400-420MM | ST | 22200
PMQ12 | 1140937 | IBECO REPMUFF RS2 DN 400 L=400 | SPV 420-440MM | ST | 18850
PMQ12 | 1140938 | IBECO REPMUFF RS2 DN 400 L=500 | SPV 420-440MM | ST | 24100
PMQ12 | 1140939 | IBECO REPMUFF RS2 DN 400 L=600 | SPV 420-440MM | ST | 27800
PMQ12 | 1142140 | DN40 REPAFLEX 46-53x140 | IBECO REPMUFF | ST | 2480
PMQ12 | 1142141 | DN50 REPAFLEX 45-57x140 | IBECO REPMUFF | ST | 2540
PMQ12 | 1142142V | DN50 REPAFLEX 53-60x140 | IBECO REPMUFF | ST | 2615
PMQ12 | 1142143 | DN50 REPAFLEX 52-64x140 | IBECO REPMUFF | ST | 2615
PMQ12 | 1142144 | DN50 REPAFLEX 59-71x140 | IBECO REPMUFF | ST | 2735
PMQ12 | 1142145 | DN65 REPAFLEX 73-80x140 | IBECO REPMUFF | ST | 2990
PMQ12 | 1142146 | DN65-DN80 REPAFLEX 71-84x140 | IBECO REPMUFF | ST | 3060
PMQ12 | 1142147 | DN80 REPAFLEX 81-93x140 | IBECO REPMUFF | ST | 3140
PMQ12 | 1142190 | DN80 REPAFLEX 87-109x210 | IBECO REPMUFF | ST | 6850 | J
PMQ12 | 1142191 | DN80 REPAFLEX 94-104x210 | IBECO REPMUFF | ST | 6850
PMQ12 | 1142192 | DN80 REPAFLEX 97-107x210 | IBECO REPMUFF | ST | 6850
PMQ12 | 1142193 | DN80 REPAFLEX 100-110x210 | IBECO REPMUFF | ST | 7000
PMQ12 | 1142194 | DN100 REPAFLEX 108-118x210 | IBECO REPMUFF | ST | 7000
PMQ12 | 1142195 | DN100 REPAFLEX 114-124x210 | IBECO REPMUFF | ST | 7100 | J
PMQ12 | 1142196 | DN100 REPAFLEX 118-128x210 | IBECO REPMUFF | ST | 7100
PMQ12 | 1142197 | DN100 REPAFLEX 124-146x210 | IBECO REPMUFF | ST | 7275
PMQ12 | 1142198 | DN100 REPAFLEX 128-138x210 | IBECO REPMUFF | ST | 7275
PMQ12 | 1142199 | DN125 REPAFLEX 130-140x210 | IBECO REPMUFF | ST | 8375
PMQ12 | 1142200 | DN125 REPAFLEX 147-169x210 | IBECO REPMUFF | ST | 8375
PMQ12 | 1142201 | DN125 REPAFLEX 143-153x210 | IBECO REPMUFF | ST | 8375
PMQ12 | 1142202 | DN125 REPAFLEX 149-159x210 | IBECO REPMUFF | ST | 8375
PMQ12 | 1142203 | DN150 REPAFLEX 153-163x210 | IBECO REPMUFF | ST | 8800
PMQ12 | 1142204 | DN150 REPAFLEX 159-169x210 | IBECO REPMUFF | ST | 8850
PMQ12 | 1142205 | DN150 REPAFLEX 165-175x210 | IBECO REPMUFF | ST | 8525 | J
PMQ12 | 1142206 | DN150 REPAFLEX 159-181x210 | IBECO REPMUFF | ST | 9375
PMQ12 | 1142207 | DN150 REPAFLEX 172-182x210 | IBECO REPMUFF | ST | 9200
PMQ12 | 1142208 | DN150 REPAFLEX 180-202x210 | IBECO REPMUFF | ST | 9375
PMQ12 | 1142209 | DN200 REPAFLEX 190-200x210 | IBECO REPMUFF | ST | 10150
PMQ12 | 1142210 | DN200 REPAFLEX 192-202x210 | IBECO REPMUFF | ST | 10300
PMQ12 | 1142211 | DN200 REPAFLEX 207-229x210 | IBECO REPMUFF | ST | 10600
PMQ12 | 1142212 | DN200 REPAFLEX 202-212x210 | IBECO REPMUFF | ST | 10800
PMQ12 | 1142213 | DN200 REPAFLEX 210-220x210 | IBECO REPMUFF | ST | 11150
PMQ12 | 1142214 | DN200 REPAFLEX 215-225x210 | IBECO REPMUFF | ST | 11250
PMQ12 | 1142215 | DN200 REPAFLEX 219-229x210 | IBECO REPMUFF | ST | 11400 | J
PMQ12 | 1142216 | DN200 REPAFLEX 227-237x210 | IBECO REPMUFF | ST | 11900
PMQ12 | 1142217 | DN200 REPAFLEX 230-240x210 | IBECO REPMUFF | ST | 12050
PMQ12 | 1142218 | DN200 REPAFLEX 233-243x210 | IBECO REPMUFF | ST | 12250
PMQ12 | 1142219 | DN200 REPAFLEX 239-249x210 | IBECO REPMUFF | ST | 12900
PMQ12 | 1142220 | DN250 REPAFLEX 244-254x210 | IBECO REPMUFF | ST | 13500
PMQ12 | 1142221 | DN250 REPAFLEX 257-267x210 | IBECO REPMUFF | ST | 13600
PMQ12 | 1142222 | DN250 REPAFLEX 270-280x210 | IBECO REPMUFF | ST | 13650
PMQ12 | 1142223 | DN250 REPAFLEX 278-288x210 | IBECO REPMUFF | ST | 13900
PMQ12 | 1142224 | DN250 REPAFLEX 284-294x210 | IBECO REPMUFF | ST | 14150
PMQ12 | 1142225 | DN250 REPAFLEX 287-297x210 | IBECO REPMUFF | ST | 14350
PMQ12 | 1142226 | DN300 REPAFLEX 294-304x210 | IBECO REPMUFF | ST | 15200
PMQ12 | 1142227 | DN300 REPAFLEX 306-316x210 | IBECO REPMUFF | ST | 16000
PMQ12 | 1142228 | DN300 REPAFLEX 315-325x210 | IBECO REPMUFF | ST | 16000
PMQ12 | 1142229 | DN300 REPAFLEX 323-333x210 | IBECO REPMUFF | ST | 17250
PMQ12 | 1142230 | DN300 REPAFLEX 328-338x210 | IBECO REPMUFF | ST | 17250
PMQ12 | 1142231 | DN300 REPAFLEX 338-348x210 | IBECO REPMUFF | ST | 17250
PMQ12 | 1142232 | DN80 REPAFLEX 87-109x280 | IBECO REPMUFF | ST | 8025
PMQ12 | 1142233 | DN80 REPAFLEX 94-104x280 | IBECO REPMUFF | ST | 8025
PMQ12 | 1142234 | DN80 REPAFLEX 97-107x280 | IBECO REPMUFF | ST | 8025
PMQ12 | 1142235 | DN80 REPAFLEX 100-110x280 | IBECO REPMUFF | ST | 8500
PMQ12 | 1142236 | DN100 REPAFLEX 108-118x280 | IBECO REPMUFF | ST | 8500
PMQ12 | 1142237 | DN100 REPAFLEX 104-126x280 | IBECO REPMUFF | ST | 8675
PMQ12 | 1142238 | DN100 REPAFLEX 118-128x280 | IBECO REPMUFF | ST | 8675
PMQ12 | 1142239 | DN100 REPAFLEX 124-146x280 | IBECO REPMUFF | ST | 8825
PMQ12 | 1142240 | DN100 REPAFLEX 128-138x280 | IBECO REPMUFF | ST | 8825
PMQ12 | 1142241 | DN125 REPAFLEX 130-140x280 | IBECO REPMUFF | ST | 9775
PMQ12 | 1142242 | DN125 REPAFLEX 147-169x280 | IBECO REPMUFF | ST | 9775
PMQ12 | 1142243 | DN125 REPAFLEX 143-153x280 | IBECO REPMUFF | ST | 9775
PMQ12 | 1142244 | DN125 REPAFLEX 149-159x280 | IBECO REPMUFF | ST | 9775
PMQ12 | 1142245 | DN150 REPAFLEX 153-163x280 | IBECO REPMUFF | ST | 10250
PMQ12 | 1142246 | DN150 REPAFLEX 159-169x280 | IBECO REPMUFF | ST | 10350
PMQ12 | 1142247 | DN150 REPAFLEX 165-175x280 | IBECO REPMUFF | ST | 9925 | J
PMQ12 | 1142248 | DN150 REPAFLEX 159-181x280 | IBECO REPMUFF | ST | 10900
PMQ12 | 1142249 | DN150 REPAFLEX 172-182x280 | IBECO REPMUFF | ST | 11400
PMQ12 | 1142250 | DN150 REPAFLEX 180-202x280 | IBECO REPMUFF | ST | 11550
PMQ12 | 1142251 | DN200 REPAFLEX 190-200x280 | IBECO REPMUFF | ST | 12350
PMQ12 | 1142252 | DN200 REPAFLEX 192-202x280 | IBECO REPMUFF | ST | 12500
PMQ12 | 1142253 | DN200 REPAFLEX 207-229x280 | IBECO REPMUFF | ST | 12950
PMQ12 | 1142254 | DN200 REPAFLEX 202-212x280 | IBECO REPMUFF | ST | 13150
PMQ12 | 1142255 | DN200 REPAFLEX 210-220x280 | IBECO REPMUFF | ST | 13450
PMQ12 | 1142256 | DN200 REPAFLEX 215-225x280 | IBECO REPMUFF | ST | 13550
PMQ12 | 1142257 | DN200 REPAFLEX 219-229x280 | IBECO REPMUFF | ST | 13800 | J
PMQ12 | 1142258 | DN200 REPAFLEX 236-258x280 | IBECO REPMUFF | ST | 14250
PMQ12 | 1142259 | DN200 REPAFLEX 230-240x280 | IBECO REPMUFF | ST | 14700
PMQ12 | 1142260 | DN200 REPAFLEX 233-243x280 | IBECO REPMUFF | ST | 15050
PMQ12 | 1142261 | DN200 REPAFLEX 239-249x280 | IBECO REPMUFF | ST | 15700
PMQ12 | 1142262 | DN250 REPAFLEX 244-254x280 | IBECO REPMUFF | ST | 18950
PMQ12 | 1142263 | DN250 REPAFLEX 263-285x280 | IBECO REPMUFF | ST | 18950
PMQ12 | 1142264 | DN250 REPAFLEX 270-280x280 | IBECO REPMUFF | ST | 18950
PMQ12 | 1142265 | DN250 REPAFLEX 278-288x280 | IBECO REPMUFF | ST | 18950
PMQ12 | 1142266 | DN250 REPAFLEX 272-305x280 | IBECO REPMUFF | ST | 18950
PMQ12 | 1142267 | DN250 REPAFLEX 287-297x280 | IBECO REPMUFF | ST | 18950
PMQ12 | 1142268 | DN300 REPAFLEX 294-304x280 | IBECO REPMUFF | ST | 22800
PMQ12 | 1142269 | DN300 REPAFLEX 310-332x280 | IBECO REPMUFF | ST | 22800
PMQ12 | 1142270 | DN300 REPAFLEX 315-325x280 | IBECO REPMUFF | ST | 22800
PMQ12 | 1142271 | DN300 REPAFLEX 323-333x280 | IBECO REPMUFF | ST | 22800
PMQ12 | 1142272 | DN300 REPAFLEX 320-352x280 | IBECO REPMUFF | ST | 22800
PMQ12 | 1142273 | DN300 REPAFLEX 338-348x280 | IBECO REPMUFF | ST | 22800
PMQ12 | 1142274 | DN700 REPAFLEX 700-750x210 | IBECO REPMUFF | ST | 47000
PMQ12 | 1142275 | DN750 REPAFLEX 751-800x210 | IBECO REPMUFF | ST | 49500
PMQ12 | 1142276 | DN800 REPAFLEX 801-850x210 | IBECO REPMUFF | ST | 52600
PMQ12 | 1142277 | DN850 REPAFLEX 851-900x210 | IBECO REPMUFF | ST | 62600
PMQ12 | 1142278 | DN900 REPAFLEX 901-950x210 | IBECO REPMUFF | ST | 65700
PMQ12 | 1142279 | DN950 REPAFLEX 951-1000x210 | IBECO REPMUFF | ST | 68800
PMQ12 | 1142280 | DN1000 REPAFLEX 1001-1050x210 | IBECO REPMUFF | ST | 75100
PMQ12 | 1142281 | DN1050 REPAFLEX 1051-1100x210 | IBECO REPMUFF | ST | 78200
PMQ12 | 1142282 | DN1100 REPAFLEX 1101-1150x210 | IBECO REPMUFF | ST | 81300
PMQ12 | 1142283 | DN1150 REPAFLEX 1151-1200x210 | IBECO REPMUFF | ST | 87600
PMQ12 | 1142284 | DN1200 REPAFLEX 1201-1250x210 | IBECO REPMUFF | ST | 90700
PMQ12 | 1142285 | DN1250 REPAFLEX 1251-1300x210 | IBECO REPMUFF | ST | 93800
PMQ12 | 1142286 | DN1300 REPAFLEX 1301-1350x210 | IBECO REPMUFF | ST | 100100
PMQ12 | 1142314 | DN350 REPAFLEX 346-356x210 | IBECO REPMUFF | ST | 17550
PMQ12 | 1142315 | DN350 REPAFLEX 352-362x210 | IBECO REPMUFF | ST | 17550
PMQ12 | 1142316 | DN'350 REPAFLEX 363-373x210 | IBECO REPMUFF | ST | 18400
PMQ12 | 1142317 | DN350 REPAFLEX 375-385x210 | IBECO REPMUFF | ST | 19050
PMQ12 | 1142318 | DN350 REPAFLEX 382-392x210 | IBECO REPMUFF | ST | 19200
PMQ12 | 1142319 | DN400 REPAFLEX 398-408x210 | IBECO REPMUFF | ST | 21300
PMQ12 | 1142320 | DN400 REPAFLEX 405-415x210 | IBECO REPMUFF | ST | 23000
PMQ12 | 1142321 | DN400 REPAFLEX 407-417x210 | IBECO REPMUFF | ST | 23400
PMQ12 | 1142322 | DN400 REPAFLEX 412-422x210 | IBECO REPMUFF | ST | 25000
PMQ12 | 1142323 | DN400 REPAFLEX 425-435x210 | IBECO REPMUFF | ST | 27600
PMQ12 | 1142324 | DN400 REPAFLEX 430-440x210 | IBECO REPMUFF | ST | 27600
PMQ12 | 1142325 | DN400 REPAFLEX 436-446x210 | IBECO REPMUFF | ST | 27600
PMQ12 | 1142326 | DN450 REPAFLEX 450-460x210 | IBECO REPMUFF | ST | 30000
PMQ12 | 1142327 | DN450 REPAFLEX 460-470x210 | IBECO REPMUFF | ST | 30000
PMQ12 | 1142328 | DN450 REPAFLEX 466-476x210 | IBECO REPMUFF | ST | 30000
PMQ12 | 1142329 | DN450 REPAFLEX 480-490x210 | IBECO REPMUFF | ST | 30000
PMQ12 | 1142330 | DN450 REPAFLEX 490-500x210 | IBECO REPMUFF | ST | 30000
PMQ12 | 1142331 | DN500 REPAFLEX 498-508x210 | IBECO REPMUFF | ST | 34600
PMQ12 | 1142332 | DN500 REPAFLEX 508-518x210 | IBECO REPMUFF | ST | 34600
PMQ12 | 1142333 | DN500 REPAFLEX 518-528x210 | IBECO REPMUFF | ST | 34600
PMQ12 | 1142334 | DN500 REPAFLEX 528-538x210 | IBECO REPMUFF | ST | 34600
PMQ12 | 1142335 | DN550 REPAFLEX 578-588x210 | IBECO REPMUFF | ST | 35800
PMQ12 | 1142336 | DN600 REPAFLEX 608-618x210 | IBECO REPMUFF | ST | 36700
PMQ12 | 1142337 | DN600 REPAFLEX 628-639x210 | IBECO REPMUFF | ST | 36700
PMQ12 | 1142338 | DN650 REPAFLEX 650-660x210 | IBECO REPMUFF | ST | 37500
PMQ12 | 1142339 | DN650 REPAFLEX 675-685x210 | IBECO REPMUFF | ST | 38800
PMQ12 | 1142340 | DN650 REPAFLEX 685-695x210 | IBECO REPMUFF | ST | 40000
PMQ12 | 1142341 | DN350 REPAFLEX 346-356x280 | IBECO REPMUFF | ST | 25000
PMQ12 | 1142342 | DN350 REPAFLEX 352-362x280 | IBECO REPMUFF | ST | 25000
PMQ12 | 1142343 | DN'350 REPAFLEX 363-385x280 | IBECO REPMUFF | ST | 25000
PMQ12 | 1142344 | DN350 REPAFLEX 375-385x280 | IBECO REPMUFF | ST | 25000
PMQ12 | 1142345 | DN350 REPAFLEX 388-420x280 | IBECO REPMUFF | ST | 25000
PMQ12 | 1142346 | DN400 REPAFLEX 398-408x280 | IBECO REPMUFF | ST | 29200
PMQ12 | 1142347 | DN400 REPAFLEX 405-415x280 | IBECO REPMUFF | ST | 31300
PMQ12 | 1142348 | DN400 REPAFLEX 407-417x280 | IBECO REPMUFF | ST | 31700
PMQ12 | 1142349 | DN400 REPAFLEX 404-436x280 | IBECO REPMUFF | ST | 33400
PMQ12 | 1142350 | DN400 REPAFLEX 425-435x280 | IBECO REPMUFF | ST | 36700
PMQ12 | 1142351 | DN400 REPAFLEX 434-466x280 | IBECO REPMUFF | ST | 36700
PMQ12 | 1142352 | DN400 REPAFLEX 436-446x280 | IBECO REPMUFF | ST | 36700
PMQ12 | 1142353 | DN450 REPAFLEX 450-460x280 | IBECO REPMUFF | ST | 41700
PMQ12 | 1142354 | DN450 REPAFLEX 466-498x280 | IBECO REPMUFF | ST | 41700
PMQ12 | 1142355 | DN450 REPAFLEX 466-476x280 | IBECO REPMUFF | ST | 41700
PMQ12 | 1142356 | DN450 REPAFLEX 480-490x280 | IBECO REPMUFF | ST | 41700
PMQ12 | 1142357 | DN450 REPAFLEX 490-522x280 | IBECO REPMUFF | ST | 41700
PMQ12 | 1142358 | DN500 REPAFLEX 498-508x280 | IBECO REPMUFF | ST | 46700
PMQ12 | 1142359 | DN500 REPAFLEX 508-518x280 | IBECO REPMUFF | ST | 46700
PMQ12 | 1142360 | DN500 REPAFLEX 528-560x280 | IBECO REPMUFF | ST | 46700
PMQ12 | 1142361 | DN500 REPAFLEX 528-538x280 | IBECO REPMUFF | ST | 46700
PMQ12 | 1142362 | DN550 REPAFLEX 578-610x280 | IBECO REPMUFF | ST | 47500
PMQ12 | 1142363 | DN600 REPAFLEX 606-638x280 | IBECO REPMUFF | ST | 50000
PMQ12 | 1142364 | DN600 REPAFLEX 628-639x280 | IBECO REPMUFF | ST | 50000
PMQ12 | 1142365 | DN650 REPAFLEX 650-682x280 | IBECO REPMUFF | ST | 52500
PMQ12 | 1142366 | DN650 REPAFLEX 675-685x280 | IBECO REPMUFF | ST | 52500
PMQ12 | 1142367 | DN650 REPAFLEX 685-717x280 | IBECO REPMUFF | ST | 52500
PMQ12 | 1143027 | DN100 REPAFLEX 104-126x210 | IBECO REPMUFF | ST | 6900 | J
PMQ12 | 1143031 | DN150 REPAFLEX 159-181x210 | IBECO REPMUFF | ST | 9400 | J
PMQ12 | 1143032 | DN150 REPAFLEX 159-181x280 | IBECO REPMUFF | ST | 10950 | J
PMQ12 | 2350046 | 19MM KRAFTHYLSA | FÖR REP.MUFFAR OCH KOPPLINGAR | ST | 976
PMQ12 | 2350047 | 22MM KRAFTHYLSA | FÖR REP.MUFFAR OCH KOPPLINGAR | ST | 1045
PMQ12 | 2350048 | 24MM KRAFTHYLSA | FÖR REP.MUFFAR OCH KOPPLINGAR | ST | 1110
0
PMQ20 | 1037571 | 50X32 HAWLE-ANBORRN. | BYGEL 3500 | ST | 3070
PMQ20 | 1037575 | 100X32 HAWLE ANBORRN.BYGEL | 3500 | ST | 3150
PMQ20 | 1037576 | 100X50 HAWLE-ANBORRN. | BYGEL 3500 | ST | 3400
PMQ20 | 1037578 | 125X50 HAWLE-ANBORRN. | BYGEL 3500 | ST | 3690
PMQ20 | 1037579 | 150X32 HAWLE ANBORRN.BYGEL | 3500 | ST | 3650
PMQ20 | 1037580 | 150X50 HAWLE ANBORRN.BYGEL | 3500 | ST | 3880
PMQ20 | 1037581 | 200X32 HAWLE-ANBORRN. | BYGEL 3500 | ST | 4310
PMQ20 | 1037586V | 300X50 HAWLE ANBORRN. | BYGEL 3500 | ST | 4900
PMQ20 | 1037591 | 150X100 ANBORRN.BYGEL | M FLÄNS TYP 3510 | ST | 11800
PMQ20 | 1037592 | 200X100 ANBORRN.BYGEL | M FLÄNS TYP 3510 | ST | 13200
PMQ20 | 1037593 | 250X100 ANBORRN.BYGEL | MED FLÄNS TYP 351 | ST | 12350
PMQ20 | 1037594 | 300X100 ANBORRN.BYGEL | MED FLÄNS TYP 3510 | ST | 12150
PMQ20 | 1037712 | 100X32 ANBORRN-BYGEL | TYP 3800 | ST | 3920 | J
PMQ20 | 1037720 | 150X32 ANBORRN-BYGEL | TYP 3800 | ST | 4380 | J
PMQ20 | 1037721 | 200X32 ANBORRN-BYGEL | TYP 3800 | ST | 5275
PMQ20 | 1037722 | 250X32 ANBORRN-BYGEL | TYP 3800 | ST | 5800
PMQ20 | 1037723 | 300X32 ANBORRN-BYGEL | TYP 3800 | ST | 5900
PMQ20 | 1038108 | 80X50 HAWLE ANBORRN.BYGEL | 3700 | ST | 4230
PMQ20 | 1038116 | 100X50 ANBORRN-BYGEL | TYP 3800 | ST | 4280 | J
PMQ20 | 1038120V | 125X50 ANBORRN-BYGEL | TYP 3800 | ST | 4770 | J
PMQ20 | 1038124 | 150X50 ANBORRN-BYGEL | TYP 3800 | ST | 4840 | J
PMQ20 | 1038132 | 200X50 ANBORRN-BYGEL | TYP 3800 | ST | 5425 | J
PMQ20 | 1038140 | 250X50 ANBORRN-BYGEL | TYP 3800 | ST | 6025 | J
PMQ20 | 1038157 | 300X50 ANBORRN-BYGEL | TYP 3800 | ST | 6175 | J
PMQ20 | 1038164 | 400X50 HAWLE ANBORRN. | BYGEL 3800 | ST | 10800
PMQ20 | 1038314 | 25-32 AVSTÄNGNINGSBLECK | TYP 840 | ST | 1405
PMQ20 | 1038322 | 40-50 AVSTÄNGNINGSBLECK | TYP 840 | ST | 1530 | J
PMQ20 | 1038413 | 32X25 ANBORRN.NIPPEL | TYP 372 | ST | 1470
PMQ20 | 1038414 | 32X32 ANBORRN.NIPPEL | TYP 372 | ST | 2200
PMQ20 | 1038421 | 32X40 ANBORRN.NIPPEL | TYP 372 | ST | 1550
PMQ20 | 1038439 | 50X40 ANBORRN.NIPPEL | TYP 372 | ST | 1890
PMQ20 | 1038447 | 50X50 ANBORRN.NIPPEL | TYP 372 | ST | 2020 | J
PMQ20 | 19000960 | 350X50 HAWLE ANBORRN. | BYGEL TYP 3500 | ST | 5950
PMQ20 | 2214617 | 63xR50 ANBORRNINGSKOPPLING | HAWLE TYP 5250 | ST | 2465 | J
PMQ20 | 2214618 | 250x50 ANBORRNINGSKOPPLING | TYP 525, HAKU | ST | 14500
PMQ20 | 2214619 | 280X50 HAWLE ANBORR.KOPPLING | 5250 TRYCKLÖS | ST | 14500
PMQ20 | 2214620 | 315X50 HAWLE ANBORR.KOPPLING | 5250 TRYCKLÖS | ST | 17250
PMQ20 | 2214625 | 75xR50 ANBORRNINGSKPPLING | HAWLE TYP 5250 | ST | 2685 | J
PMQ20 | 2214633 | 90xR50 ANBORRNINGSKOPPLING | HAWLE TYP 5250 | ST | 2615 | J
PMQ20 | 2214641 | 110xR50 ANBORRNINGSKOPPLING | HAWLE TYP 5250 | ST | 3300 | J
PMQ20 | 2214642 | 125xR50 ANBORRNINGSKOPPLING | HAWLE TYP 5250 | ST | 4470
PMQ20 | 2214658 | 160xR50 ANBORRNINGSKOPPLING | HAWLE TYP 5250 | ST | 5075 | J
PMQ20 | 2214660 | 180x50 HAWLE ANBORRN. | BYGEL 525 | ST | 10100
PMQ20 | 2214662 | 200xR50 ANBORRNINGSKOPPLING | HAWLE TYP 5250 | ST | 8075 | J
PMQ20 | 2214663 | 400X50 HAWLE ANBORRN. | BYGEL 5250 TRYCKLÖS | ST | 8375
PMQ20 | 2214664 | 450X50 HAWLE ANBORRN. | BYGEL 5250 TRYCKLÖS | ST | 9850
PMQ20 | 2214665 | 500X50 HAWLE ANBORRN. | BYGEL 5250 TRYCKLÖS | ST | 10350
PMQ20 | 2214666 | 225xR50 ANBORRNINGSKOPPLING | HAWLE TYP 5250 | ST | 8075 | J
PMQ20 | 2214669 | 63xR32 ANBORRNINGSKOPPLING | HAWLE TYP 5250 | ST | 2325 | J
PMQ20 | 2214670 | 75xR32 ANBORRNINGSKOPPLING | HAWLE TYP 5250 | ST | 2555 | J
PMQ20 | 2214671 | 90xR32 ANBORRNINGSKOPPLING | HAWLE TYP 5250 | ST | 2455
PMQ20 | 2214672 | 110xR32 ANBORRNINGSKOPPLING | HAWLE TYP 5250 | ST | 3150 | J
PMQ20 | 2214673 | 160X32 HAWLE ANBORRN. | BYGEL 525 | ST | 5025
PMQ20 | 2214674 | 225X32 HAWLE ANBORRN. | BYGEL 525 | ST | 8075
PMQ20 | 2214680 | 63xR32 ANBORRNINGSKOPPLING | HAWLE TYP 5310 | ST | 3260 | J
PMQ20 | 2214682 | 75X32 ANBORRN.KOPPL.TYP 5210 |  | ST | 3510
PMQ20 | 2214683 | 75xR50 ANBORRNINGSKOPPLING | HAWLE TYP 5310 | ST | 3920
PMQ20 | 2214684 | 90xR32 ANBORRNINGSKOPPLING | HAWLE TYP 5310 | ST | 3400 | J
PMQ20 | 2214685 | 90xR50 ANBORRNINGSKOPPLING | HAWLE TYP 5310 | ST | 4070
PMQ20 | 2214686 | 110xR32 ANBORRNINGSKOPPLING | HAWLE TYP 5310 | ST | 4230 | J
PMQ20 | 2214687 | 110xR50 ANBORRNINGSKOPPLING | HAWLE TYP 5310 | ST | 4750 | J
PMQ20 | 2214688 | 160xR32 ANBORRNINGSKOPPLING | HAWLE TYP 5310 | ST | 6650 | J
PMQ20 | 2214689 | 160xR50 ANBORRNINGSKOPPLING | HAWLE TYP 5310 | ST | 6800 | J
0
PMQ22 | 1141109 | DN100 MULTI ANBORRN-BYGEL PN16 | G50 INV GÄNGA | ST | 4500
PMQ22 | 1141113 | DN150 MULTI ANBORRN-BYGEL PN16 | G50 INV GÄNGA | ST | 5100
PMQ22 | 1141115 | DN200 MULTI ANBORRN-BYGEL PN16 | G50 INV GÄNGA | ST | 5700
PMQ22 | 1141117 | DN250 MULTI ANBORRN-BYGEL PN16 | G50 INV GÄNGA | ST | 6325
PMQ22 | 1141118 | DN300 MULTI ANBORRN-BYGEL PN16 | G50 INV GÄNGA | ST | 6500
PMQ22 | 1141120 | AVST-BLECK MULTI ANBORRN-BYGEL | PN16 G50 | ST | 1605
0
PMQ30 | 1034521 | DN80-100 EASYTEE ANBORRN.KOPPL | 111,8-129,4MM | ST | 9965
PMQ30 | 1034522V | DN80-100 EASYTEE ANBORRN.KOPPL | 165,2-184,4MM | ST | 10563
PMQ30 | 1034523 | DN150 EASYTEE ANBORRN.KOPPL | 165,2-184,4MM | ST | 12751
PMQ30 | 1034524V | DN80-100 EASYTEE ANBORRN.KOPPL | 215,9-239,7MM | ST | 18931
PMQ30 | 1034525 | DN150 EASYTEE ANBORRN.KOPPL | 215,9-239,7MM | ST | 19334
PMQ30 | 1034526V | DN200 EASYTEE ANBORRN.KOPPL | 215,9-239,7MM | ST | 17485
PMQ30 | 1034527 | DN80-100 EASYTEE ANBORRN.KOPPL | 269,2-293,5MM | ST | 24539
PMQ30 | 1034528V | DN150 EASYTEE ANBORRN.KOPPL | 269,2-293,5MM | ST | 24202
PMQ30 | 1034529 | DN200 EASYTEE ANBORRN.KOPPL | 269,2-293,5MM | ST | 20821
PMQ30 | 1034530V | DN250 EASYTEE ANBORRN.KOPPL | 269,2-293,5MM | ST | 23444
PMQ30 | 1034531 | DN80-100 EASYTEE ANBORRN.KOPPL | 323,1-349,0MM | ST | 34477
PMQ30 | 1034532 | DN150 EASYTEE ANBORRN.KOPPL | 323,1-349,0MM | ST | 35795
PMQ30 | 1034533 | DN200 EASYTEE ANBORRN.KOPPL | 323,1-349,0MM | ST | 35795
PMQ30 | 1034534 | DN250 EASYTEE ANBORRN.KOPPL | 323,1-349,0MM | ST | 35795
PMQ30 | 1034535 | DN300 EASYTEE ANBORRN.KOPPL | 323,1-349,0MM | ST | 35795
0
PMR01 | 19001114 | GEOTEXTIL NÅLFILTAD N1 | 1x25M (25 M2/RULLE) 110G/M2 | ST | 743
PMR01 | 19001115 | GEOTEXTIL NÅLFILTAD N1 | 3X35M (105 M2/RULLE) 110 G/M2 | M2 | 29.5
PMR01 | 19001199 | AHLSELL HIPERTEX GEOTEXTIL N4 | 4x50M=200M2 260G/M2 INFRANORD | M2 | 57.5
PMR01 | 19024242 | AHLSELL GEOTEXTIL NÅLFILTAD | 1,4x50M (70M2/RULLE) 100 G/M2 | M2 | 30 | J
PMR01 | 19024243 | AHLSELL GEOTEXTIL NÅLFILTAD | 1,4x15M (21M2/RULLE) 100 G/M2 | M2 | 33.5 | J
PMR01 | 19024701 | AHLSELL GEOTEXTIL NÅLFILTAD N1 | 6x5M= 30 M2 90 G/M2 | ST | 1435 | J
PMR01 | 19024709 | AHLSELL GEOTEXTIL NÅLFILTAD N1 | 1,25x10M = 12,5 M2 90 G/M2 | ST | 432 | J
PMR01 | 19024993 | AHLSELL HIPERTEX GEOTEXTIL N3 | 6X120M = 720M2 190G/M2 | M2 | 44
PMR01 | 19024995 | AHLSELL GEOTESS GEOTEXTIL 550 | 5X50M = 250 M2/RULLE 550 G/M2 | M2 | 135
PMR01 | 19024996 | AHLSELL GEOTESS GEOTEXTIL 580 | 5X50M = 250 M2/RULLE 580 G/M2 | M2 | 130
PMR01 | 19024997 | AHLSELL GEOTESS GEOTEXTIL 670 | 5X50M = 250 M2/RULLE 670 G/M2 | M2 | 164
PMR01 | 19024998 | AHLSELL GEOTESS GEOTEXTIL 700 | 5X50M = 250 M2/RULLE 700 G/M2 | M2 | 156
PMR01 | 19024999 | AHLSELL HIPERTEX GEOTEXTIL N5 | 5X75M = 375 M2/RULLE 340 G/M2 | M2 | 69
PMR01 | 19024999A | AHLSELL HIPERTEX GEOTEXTIL N5 | 5X75M = 375 M2 370 G/M2 3-5RLE | M2 | 69
PMR01 | 19024999B | AHLSELL HIPERTEX GEOTEXTIL N5 | 5X75M = 375 M2 370 G/M2 >6RLE | M2 | 69
PMR01 | 19025008 | AHLSELL HIPERTEX GEOTEXTIL N5 | 6x75M = 450M2 340G/M2 | M2 | 69 | J
PMR01 | 19025008A | AHLSELL HIPERTEX GEOTEXTIL N5 | 6x75M = 450M2 340G/M2 3-5RLE | M2 | 69
PMR01 | 19025008B | AHLSELL HIPERTEX GEOTEXTIL N5 | 6x75M = 450M2 340G/M2 6-10RLE | M2 | 69
PMR01 | 19025041 | AHLSELL HIPERTEX GEOTEXTIL N1 | 1x150M = 150 M2/RULLE 90 G/M2 | M2 | 25.5 | J
PMR01 | 19025046 | AHLSELL HIPERTEX GEOTEXTIL N1 | 6x150M = 900 M2/RULLE 90 G/M2 | M2 | 21.5 | J
PMR01 | 19025046A | AHLSELL HIPERTEX GEOTEXTIL N1 | 6x150M = 900M2 90G/M2 3-5RLE | M2 | 21.5
PMR01 | 19025046B | AHLSELL HIPERTEX GEOTEXTIL N1 | 6x150M = 900M2 90G/M2 6-10RLE | M2 | 21.5
PMR01 | 19025047 | AHLSELL HIPERTEX GEOTEXTIL N2 | 6x120M = 720M2 135G/M2 | M2 | 29.5 | J
PMR01 | 19025047A | AHLSELL HIPERTEX GEOTEXTIL N2 | 6x120M = 720M2 135G/M2 3-5RLE | M2 | 29.5
PMR01 | 19025047B | AHLSELL HIPERTEX GEOTEXTIL N2 | 6x120M = 720M2 135G/M2 6-10RLE | M2 | 29.5
PMR01 | 19025048 | AHLSELL HIPERTEX GEOTEXTIL N3 | 6x120M = 720M2 190G/M2 | M2 | 39 | J
PMR01 | 19025048A | AHLSELL HIPERTEX GEOTEXTIL N3 | 6x120M = 720M2 190G/M2 3-5RLE | M2 | 39
PMR01 | 19025048B | AHLSELL HIPERTEX GEOTEXTIL N3 | 6x120M = 720M2 190G/M2 6-10RLE | M2 | 39
PMR01 | 19025049 | AHLSELL HIPERTEX GEOTEXTIL N4 | 6x120M = 720M2 260G/M2 | M2 | 52.5 | J
PMR01 | 19025049A | AHLSELL HIPERTEX GEOTEXTIL N4 | 6x120M = 720M2 260G/M2 3-5RLE | M2 | 52.5
PMR01 | 19025049B | AHLSELL HIPERTEX GEOTEXTIL N4 | 6x120M = 720M2 260G/M2 6-10RLE | M2 | 52.5
PMR01 | 19025068 | FIBERTEX F45M | 0,5x50M, 250M2/RULLE | M2 | 127
PMR01 | 19025069 | AHLSELL HIPERTEX GEOTEXTIL N2 | 5,25x120M = 630M2 135G/M2 | M2 | 29.5
PMR01 | 19025361 | AHLSELL HIPERTEX GEOTEXTIL N1 | 4x150M = 600 M2/RULLE 90 G/M2 | M2 | 22.5 | J
PMR01 | 19025361A | AHLSELL HIPERTEX GEOTEXTIL N1 | 4x150M = 600M2 90G/M2 3-5RLE | M2 | 22.5
PMR01 | 19025361B | AHLSELL HIPERTEX GEOTEXTIL N1 | 4x150M = 600M2 90G/M2 6-10RLE | M2 | 22.5
PMR01 | 19025362 | AHLSELL HIPERTEX GEOTEXTIL N2 | 4x120M = 480M2 135G/M2 | M2 | 30.5 | J
PMR01 | 19025362A | AHLSELL HIPERTEX GEOTEXTIL N2 | 4x120M = 480M2 135G/M2 3-5RLE | M2 | 30.5
PMR01 | 19025362B | AHLSELL HIPERTEX GEOTEXTIL N2 | 4x120M = 480M2 135G/M2 6-10RLE | M2 | 30.5
PMR01 | 19025363 | AHLSELL HIPERTEX GEOTEXTIL N3 | 4x120M = 480M2 190G/M2 | M2 | 40.5 | J
PMR01 | 19025363A | AHLSELL HIPERTEX GEOTEXTIL N3 | 4x120M = 480M2 190G/M2 3-5RLE | M2 | 40.5
PMR01 | 19025363B | AHLSELL HIPERTEX GEOTEXTIL N3 | 4x120M = 480M2 190G/M2 6-10RLE | M2 | 40.5
PMR01 | 19025364 | AHLSELL HIPERTEX GEOTEXTIL N4 | 4x120M = 480M2 260G/M2 | M2 | 52.5 | J
PMR01 | 19025364A | AHLSELL HIPERTEX GEOTEXTIL N4 | 4x120M = 480M2 260G/M2 3-5RLE | M2 | 52.5
PMR01 | 19025364B | AHLSELL HIPERTEX GEOTEXTIL N4 | 4x120M = 480M2 260G/M2 6-10RLE | M2 | 52.5
PMR01 | 19025365 | AHLSELL HIPERTEX GEOTEXTIL N5 | 4x75M = 300 M2 370 G | M2 | 69
PMR01 | 19025365A | AHLSELL HIPERTEX GEOTEXTIL N5 | 4x75M = 300 M2 370 G/M2 3-5RLE | M2 | 69
PMR01 | 19025365B | AHLSELL HIPERTEX GEOTEXTIL N5 | 4x75M = 300 M2 370G/M2 6-10RLE | M2 | 69
PMR01 | 19025374 | AHLSELL HIPERTEX GEOTEXTIL N3 | 2x120M = 240M2 190G/M2 | M2 | 43
PMR01 | 2417864 | GEOTESS 120 GEOTEXTIL KLASS 2 | 2X150M (300 M2/RULLE) *120G* | M2 | 34
PMR01 | 2417866 | GEOTESS 120 GEOTEXTIL KLASS 2 | 4X150M (600 M2/RULLE) *120G* | M2 | 29
PMR01 | 2417867 | NÅLFILTAD GEOTEXTIL KLASS 2 | 5X150M (750 M2/RULLE) *120G* | M2 | 34
PMR01 | 2417871 | NÅLFILTAD GEOTEXTIL KLASS 3 | 5X120M (600 M2/RULLE) *150G* | M2 | 39.5
PMR01 | 2417873 | NÅLFILTAD GEOTEXTIL KLASS 4 | 5X110M (550 M2/RULLE) *280G* | M2 | 69
PMR01 | 2418880 | AHLSELL GEOTEXTIL NÅLFILTAD | 1x25M (25 M2/RULLE) 100G/M2 | ST | 894
PMR01 | 2418881 | AHLSELL GEOTEXTIL NÅLFILTAD N1 | 2X150M (300 M2/RULLE) 110 G/M2 | M2 | 28.5
PMR01 | 2418883 | AHLSELL GEOTEXTIL NÅLFILTAD N1 | 5X150M (750 M2/RULLE) 110 G/M2 | M2 | 28.5 | J
PMR01 | 2418904 | AHLSELL HIPERTEX GEOTEXTIL N1 | 1x25M= 25 M2/RULLE 90 G/M2 | ST | 694 | J
PMR01 | 2418905 | AHLSELL HIPERTEX GEOTEXTIL N1 | 3x35M = 105 M2/RULLE 90 G/M2 | M2 | 27.5 | J
PMR01 | 2418906 | AHLSELL HIPERTEX GEOTEXTIL N1 | 2x150M = 300 M2/RULLE 90 G/M2 | M2 | 21.5 | J
PMR01 | 2418907 | AHLSELL HIPERTEX GEOTEXTIL N1 | 5x150M = 750 M2/RULLE 90 G/M2 | M2 | 25
PMR01 | 2418907A | AHLSELL HIPERTEX GEOTEXTIL N1 | 5x150M = 750M2 90G/M2 3-5RLE | M2 | 25
PMR01 | 2418907B | AHLSELL HIPERTEX GEOTEXTIL N1 | 5x150M = 750M2 90G/M2 >6RLE | M2 | 25
PMR01 | 2418908 | AHLSELL HIPERTEX GEOTEXTIL N2 | 5X120M = 600M2 135G/M2 | M2 | 33.5 | J
PMR01 | 2418908A | AHLSELL HIPERTEX GEOTEXTIL N2 | 5X120M = 600M2 135G/M2 3-5RLE | M2 | 33.5
PMR01 | 2418908B | AHLSELL HIPERTEX GEOTEXTIL N2 | 5X120M = 600M2 135G/M2 >6RLE | M2 | 33.5
PMR01 | 2418909 | AHLSELL HIPERTEX GEOTEXTIL N3 | 5X120M = 600M2 190G/M2 | M2 | 42 | J
PMR01 | 2418909A | AHLSELL HIPERTEX GEOTEXTIL N3 | 5X120M = 600M2 190G/M2 3-5RLE | M2 | 44
PMR01 | 2418909B | AHLSELL HIPERTEX GEOTEXTIL N3 | 5X120M = 600M2 190G/M2 >6RLE | M2 | 44
PMR01 | 2418910 | AHLSELL HIPERTEX GEOTEXTIL N4 | 5X120M = 600M2 260G/M2 | M2 | 60 | J
PMR01 | 2418910A | AHLSELL HIPERTEX GEOTEXTIL N4 | 5X120M = 600M2 260G/M2 3-5RLE | M2 | 60
PMR01 | 2418910B | AHLSELL HIPERTEX GEOTEXTIL N4 | 5X120M = 600M2 260G/M2 >6RLE | M2 | 60
PMR01 | 2419145 | AHLSELL GEOTEXTIL NÅLFILTAD N1 | 2X150M (300 M2/RULLE) 110 G/M2 | M2 | 29.5
PMR01 | 9130501 | FIBERDUK 30 M2 | TORNAB | M2 | 61.5
0
PMR05 | 19000941 | A'GRID 2020 GEONÄT B=3,95x50M | 197,5 M/RULLE | M2 | 39.5 | J
PMR05 | 19000942 | A'GRID 2020L GEONÄT B=3,95x50M | 197,5 M/RULLE | M2 | 52 | J
PMR05 | 19000943 | A'GRID 3030 GEONÄT B=3,95x50M | 197,5 M/RULLE | M2 | 63.5 | J
PMR05 | 19000944 | A'GRID 3030L GEONÄT B=3,95x50M | 197,5 M/RULLE | M2 | 77.5 | J
PMR05 | 19000945 | A'GRID 4040 GEONÄT B=3,95x50M | 197,5 M/RULLE | M2 | 111 | J
PMR05 | 19000946 | A'GRID 4040L GEONÄT B=3,95x50M | 197,5 M/RULLE | M2 | 121 | J
PMR05 | 19000951 | A'GRID 2020 GEONÄT B=5,90x50M | 295,0 M/RULLE | M2 | 39.5 | J
PMR05 | 19000952 | A'GRID 2020L GEONÄT B=5,90x50M | 295,0 M/RULLE | M2 | 52
PMR05 | 19000953 | A'GRID 3030 GEONÄT B=5,90x50M | 295,0 M/RULLE | M2 | 63.5 | J
PMR05 | 19000954 | A'GRID 3030L GEONÄT B=5,90x50M | 295,0 M/RULLE | M2 | 77.5 | J
PMR05 | 19000955 | A'GRID 4040 GEONÄT B=5,90x50M | 295,0 M/RULLE | M2 | 111
PMR05 | 19000956 | A'GRID 4040L GEONÄT B=5,90x50M | 295,0 M/RULLE | M2 | 121
PMR05 | 19000962 | EMBALLAGE TEJP A´GRID | RULLE OM 100M | ST | 1025
PMR05 | 19000963 | EMBALLAGE TEJP A´GRID GG3030 | RULLE OM 100M | ST | 1025
PMR05 | 19000964 | EMBALLAGE TEJP A´GRID GG3030L | RULLE OM 100M | ST | 1025
PMR05 | 19000965 | EMBALLAGE TEJP A´GRID GG2020 | RULLE OM 100M | ST | 1025
PMR05 | 19000966 | EMBALLAGE TEJP A´GRID GG2020L | RULLE OM 100M | ST | 1025
0
PMR11 | 2417226 | TYPAR SF32 GEOTEXTIL N1 | 110G/M2 4,5x200M | M2 | 34 | J
PMR11 | 2417724 | TYPAR GEOTEXTIL MINIPACK | 110G/M2 5,2x9,6M | M2 | 62.5 | J
PMR11 | 2417850 | TYPAR SF20 DRÄNERINGSDUK | 68G/M2 2,25x250M | M2 | 29 | J
PMR11 | 2417859 | TYPAR SF49-A GEOTEXTIL N2 | 165G/M2 4,50x100M | M2 | 52 | J
0
PMR19 | 2417876 | PROPEX 25x25 kN 5,25x200M | VÄVD GEOTEXTIL | M2 | 20.5
PMR19 | 2418875 | PROPEX 33x33 kN 5,25x200M | VÄVD GEOTEXTIL | M2 | 24.5
PMR19 | 2418876 | PROPEX 41,5x41,5 kN 5,20x150M | VÄVD GEOTEXTIL | M2 | 36.5
PMR19 | 5000102 | WEEDKILLER OGRÄSDUK 120 GR | 1*100 METER | M2 | 24.5
PMR19 | 5000107 | WEEDKILLER OGRÄSDUK 120 GR | 1*30 METER | M2 | 27
PMR19 | 5000109 | WEEDKILLER OGRÄSDUK 120 GR | 2*100 METER | M2 | 23
0
PMR20 | 19035940 | B20/20 GS-GRID 3,95x50M | 197,5M2/RLE, GEONÄT, BYGGROS | M2 | 51.5 | J
PMR20 | 19035941 | B20/20 GS-GRID 5,90x50M | 295,0M2/RLE, GEONÄT, BYGGROS | M2 | 51.5
PMR20 | 19035942 | B20/20L GS-GRID 3,95x50M | 197,5M2/RLE, GEONÄT, BYGGROS | M2 | 59.5
PMR20 | 19035943 | B30/30 GS-GRID 1,95x25M | 48,8M2/RLE, GEONÄT, BYGGROS | M2 | 82
PMR20 | 19035944 | B30/30 GS-GRID 3,95x50M | 197,5M2/RLE, GEONÄT, BYGGROS | M2 | 78.5 | J
PMR20 | 19035945 | B30/30 GS-GRID 5,90x50M | 295,0 M2/RLE, GEONÄT, BYGGROS | M2 | 78.5
PMR20 | 19035946 | B30/30L GS-GRID 3,95x50M | 197,5M2/RLE, GEONÄT, BYGGROS | M2 | 83 | J
PMR20 | 19035947 | B40/40 GS-GRID 3,95x50M | 197,5M2/RLE, GEONÄT, BYGGROS | M2 | 114 | J
PMR20 | 19035948 | B40/40L GS-GRID 3,95x50M | 197,5M2/RLE, GEONÄT, BYGGROS | M2 | 124 | J
PMR20 | 2417253V | GS-GRID B30-30, BYGGROS | 3,95x50M 197,5 M2/RULLE | M2 | 78.5
PMR20 | 2417342 | TENSAR TRIAX 170 | 4x50M, 200M2/RULLE | M2 | 165
PMR20 | 2417344V | TENSAR TRIAX 160 | 4x75M, 300 M2/RULLE | M2 | 114
PMR20 | 2418458 | GEONÄT E'GRID 20x20KN, SVART | MASKÖPPN 40x40MM, (3,95x50.0M) | M2 | 49 | J
PMR20 | 2418460 | GEONÄT E'GRID 30x30KN, SVART | MASKÖPPN 40x40MM, (3,95x50,0M) | M2 | 68
PMR20 | 2418461 | GEONÄT E'GRID 30x30KN, SVART | MASKÖPPN 66x66MM, (3,9x51,3M) | M2 | 68
PMR20 | 2418462 | GEONÄT E'GRID 40x40KN, SVART | MASKÖPPN 33x33MM, (3,9x30,8M) | M2 | 122
PMR20 | 2418463 | GEONÄT E'GRID 40x40KN, SVART | MASKÖPPN 54x54MM, (3,9x30,8M) | M2 | 110
PMR20 | 2419139 | TENSAR TRIAX 150 | 4x75M, 300M2/RULLE | M2 | 83
PMR20 | 2431494 | THRACE GRID 20/20S 3,95x50M |  | M2 | 49 | J
PMR20 | 2431495 | THRACE GRID 20/20L 3,95x50M |  | M2 | 49
PMR20 | 2431496 | THRACE GRID 30/30S 3,95x50M |  | M2 | 68 | J
PMR20 | 2431497 | THRACE GRID 30/30L 3,95x50M |  | M2 | 68
PMR20 | 2431498 | THRACE GRID 40/40S 3,95x30M |  | M2 | 110
PMR20 | 2431499 | THRACE GRID 40/40L 3,95x30M |  | M2 | 112 | J
0
PMR30 | 19000690 | AVSPÄRRNINGSNÄT, ORANGE | H = 1,0 M / L = 50 M | RL | 1840 | J
PMR30 | 2416056 | MARKBAND GUL KRAFT 125MMx250M |  | ST | 547
PMR30 | 2416057 | MARKBAND ORANGETELE 125MMx250M |  | ST | 547
PMR30 | 2416058 | MARKBAND GRÖN OPTO 125MMx250M |  | ST | 547
PMR30 | 2416059 | MARKBAND BLÅ VATTEN 125MMx250M |  | ST | 547 | J
PMR30 | 2416060V | MARKBAND RÖD TR.AVL 125MMx250M |  | ST | 547 | J
PMR30 | 2416061V | MARKBAND GUL GAS 125MMx250M |  | ST | 547
PMR30 | 2416062 | MARKBAND LILA KULV 155MMx250M |  | ST | 615
PMR30 | 2416064 | MARK.NÄT KABEL GUL 125MMx50M |  | M | 17.7
PMR30 | 2416065V | MARK.NÄT GRÖN SÖKTR 100MMx500M |  | ST | 4260
PMR30 | 2416066V | SKARVSATS SÖKTRÅD |  | ST | 46.5
PMR30 | 2416067 | MARK.NÄT LILA KULV 500MMx100M |  | ST | 1450
PMR30 | 2416068V | MARKBAND RÖD ENERGI 125MMx250M |  | ST | 548 | J
PMR30 | 2416082 | MARKERINGSNÄT, BLÅ B=0,1M | L=500M, MED SÖKTRÅD | RL | 4215
PMR30 | 2416658 | MARKERINGSNÄT, VIOLETT B=0.8M | L=100 M | RL | 3170 | J
0
PMS10 | 19000403 | 50 JACKOFOAM 200 MARKISOLERING | 600X1200MM (8 SKIV/PKT=5,76M2) | PKT | 1905
PMS10 | 19000404 | 70 JACKOFOAM 200 MARKISOLERING | 600X1200MM (6 SKIV/PKT=4,32M2) | PKT | 1960
PMS10 | 19000605 | SKARVPLÅT, 25ST/PKT |  | PKT | 559
PMS10 | 19000606 | PLÅTSPIK , 250ST/PKT |  | PKT | 1590
PMS10 | 19024702 | 150x50x1200 BOTTENBIT TYP 515B | ISOLERLÅDA 50MM | ST | 373
PMS10 | 19024703 | 200x50x1200 BOTTENBIT TYP 520B | ISOLERLÅDA 50MM | ST | 425
PMS10 | 19024704 | 150x50x1200 SIDA TYP 515S | ISOLERLÅDA 50MM | ST | 341
PMS10 | 19024705 | 200x50x1200 SIDA TYP 520S | ISOLERLÅDA 50MM | ST | 358
PMS10 | 19024706 | 150x50x1200 LOCK TYP 515L | ISOLERLÅDA 50MM | ST | 296
PMS10 | 19024707 | 200x50x1200 LOCK TYP 520L | ISOLERLÅDA 50MM | ST | 373
PMS10 | 19029120 | 50x600x2400MM 300BE, SUNDOLITT | MARKISOLERING 11,52M2/PKT (8ST | M2 | 299 | J
PMS10 | 19029121 | 70x600x2400MM 300BE, SUNDOLITT | MARKISOLERING 8,64M2/PKT (6ST) | M2 | 419 | J
PMS10 | 19029122 | 50x600x1200MM 300BE, SUNDOLITT | MARKISOLERING 5,76M2/PKT (8ST) | M2 | 299 | J
PMS10 | 19029123 | 70x600x1200MM 300BE, SUNDOLITT | MARKISOLERING 4,32M2/PKT (6ST) | M2 | 419 | J
PMS10 | 19029124 | 50x585x1185MM 300SL, SUNDOLITT | MARKISOL FALS 5,55M2/PKT (8ST) | M2 | 299 | J
PMS10 | 19029125 | 70x585x1185MM 300SL, SUNDOLITT | MARKISOL FALS 4,16M2/PKT (6ST) | M2 | 419 | J
PMS10 | 19029126 | 100x585x1185MM 300SL, SUNDOLIT | MARKISOL FALS 2,77M2/PKT (4ST) | M2 | 598
PMS10 | 19029127 | L400 S200 L=1200MM, SUNDOLITT | KANTELEMENT | ST | 1150 | J
PMS10 | 19029128 | Y400 S200 L=600x600, SUNDOLITT | KANTELEMENT | ST | 1570 | J
PMS10 | 19029129 | L300 S200 L=1200MM, SUNDOLITT | KANTELEMENT | ST | 992 | J
PMS10 | 19029130 | Y300 S200 L=600x600, SUNDOLITT | KANTELEMENT | ST | 1420 | J
PMS10 | 19029131 | 100x1200x2400MM S80, SUNDOLITT | EPS CELLPLAST 14,4M2/PKT (5ST) | M2 | 257
PMS10 | 19029132 | 100x600x1200MM S80, SUNDOLITT | EPS CELLPLAST 3,60M2/PKT (5ST) | M2 | 257 | J
PMS10 | 19029133 | 70x600x1200MM S80, SUNDOLITT | EPS CELLPLAST 5,04M2/PKT (7ST) | M2 | 187 | J
PMS10 | 19029134 | 50x600x1200MM S80, SUNDOLITT | EPS CELLPLAST 7,20M2/PKT 10ST) | M2 | 137 | J
PMS10 | 19029135 | 100x600x1200MM S200, SUNDOLITT | EPS CELLPLAST 3,60M2/PKT (5ST) | M2 | 464 | J
PMS10 | 19029136 | SPIKBLECK, LITEN, SUNDOLITT | KANTELEMENT | ST | 0 | J
PMS10 | 19029137 | FIXERINGSKIL, SUNDOLITT | KANTELEMENT | ST | 0 | J
PMS10 | 19029138 | 180 MM HULLING, SUNDOLITT | CELLPLASTISOLERING, 250ST/PKT | PKT | 1355 | J
PMS10 | 19029139 | 20x600x1200MM S80, SUNDOLITT | EPS CELLPLAST 18,0M2/PKT 25ST | M2 | 62
PMS10 | 19029140 | 100x600x1200MM 300BE,SUNDOLITT | MARKISOLERING 2,88M2/PKT (4ST) | M2 | 598 | J
PMS10 | 19029141 | 100x600x2400MM 300BE,SUNDOLITT | MARKISOLERING 5,76M2/PKT (4ST) | M2 | 598 | J
PMS10 | 19029142 | 100x600x1200MM S100, SUNDOLITT | EPS CELLPLAST 3,60M2/PKT (5ST) | M2 | 276 | J
PMS10 | 19029143 | 70x600x1200MM S100, SUNDOLITT | EPS CELLPLAST 5,04M2/PKT (7ST) | M2 | 196
PMS10 | 19029144 | 50x600x1200MM S100, SUNDOLITT | EPS CELLPLAST 7,20M2/PKT 10ST) | M2 | 144
PMS10 | 19029145 | 100x1200x2400MM S100,SUNDOLITT | EPS CELLPLAST 14,4M2/PKT (5ST) | M2 | 276
PMS10 | 19029146 | MARKSKIVEHÅLLARE 400ST/FRP | SUNDOLITT MARKISOLERING | FRP | 3570 | J
PMS10 | 19029172 | 50x250x1200 BOTTENBIT | 50MM ISOLERLÅDA SUNDOLITT | ST | 228 | J
PMS10 | 19029173 | 50x300x1200 BOTTENBIT | 50MM ISOLERLÅDA SUNDOLITT | ST | 259 | J
PMS10 | 19029174 | 50x170x1200 SIDA | 50MM ISOLERLÅDA SUNDOLITT | ST | 208 | J
PMS10 | 19029175 | 50x220x1200 SIDA | 50MM ISOLERLÅDA SUNDOLITT | ST | 218 | J
PMS10 | 19029176 | 50x250x1200 LOCK | 50MM ISOLERLÅDA SUNDOLITT | FRP | 181 | J
PMS10 | 19029177 | 50x300x1200 LOCK | 50MM ISOLERLÅDA SUNDOLITT | ST | 228 | J
PMS10 | 19036760 | EPS S100 2400x1200x100 | THERMISOL 8,64m2/pkt | M2 | 226
PMS10 | 19036761 | EPS S100 2400x1200x50 | THERMISOL 17,28m2/pkt | M2 | 113
PMS10 | 19036762 | XPS 300 2500x600x100 | THERMISOL 4,50M2/PKT | M2 | 564
PMS10 | 19036763 | XPS 300 2485x585x100 FALS | THERMISOL 4,36m2/pkt | M2 | 564
PMS10 | 19036764 | XPS 300 2500x600x50 | THERMISOL 7,27m2/pkt | M2 | 278
PMS10 | 19036765 | XPS 300 2485x585x50 FALS | THERMISOL 7,27m2/pkt | M2 | 278
PMS10 | 19036766 | XPS 300 2500x600x30 | THERMISOL 15m2/pkt | M2 | 169
PMS10 | 19036767 | XPS 200 2500x600x100 | THERMISOL 4,5m2/pkt | M2 | 507
PMS10 | 19036768 | XPS 200 2485x585x70 FALS | THERMISOL 7,27m2/pkt | M2 | 355
PMS10 | 19036769 | XPS 200 2485x585x50 FALS | THERMISOL 7,27m2/pkt | M2 | 255
PMS10 | 19036770 | KANTELEMENT S200 THERMISOL | L400/100-500 LÄNGD 1200mm | ST | 859
PMS10 | 19036771 | KANTELEMENT S200 THERMISOL | HÖRN 400/100-500 | ST | 1375
PMS10 | 19036772 | BEWI GNTS SPIKBLECK | KANTELEMENT | ST | 31.5
PMS10 | 19036773 | BEWI FIXKIL | FIXERING KANTELEMENT | ST | 30.5
PMS10 | 19036774 | THERMISOL HULLING 180MM | KANTELEMENT | ST | 7.5
PMS10 | 19036775 | KANTELEMENT S200 THERMISOL | L300/100-500 LÄNGD 1200mm | ST | 715
PMS10 | 19036776 | KANTELEMENT S200 THERMISOL | HÖRN 300/100-500 | ST | 1230
PMS10 | 19036804 | KANTELEMENT L42 S200 MINERIT | THERMISOL 400/100-500 L=1,2m | ST | 1075
PMS10 | 19036805 | KANTELEMENT H42 S200 MINERIT | THERMISOL HÖRN 400/500-100 | ST | 1510
PMS10 | 19036806 | KANTELEMENT L32 S200 MINERIT | THERMISOL 300/100-500 L=1,2m | ST | 957
PMS10 | 19036807 | KANTELEMENT H32 S200 MINERIT | THERMISOL HÖRN 300/500-100 | ST | 1400
PMS10 | 19036809 | HULLING HSF180 | THERMISOL L=180MM | ST | 5.3
PMS10 | 19036810 | EPS S100 2400x1200x100 | THERMISOL 17,28M2/PKT | M2 | 226
PMS10 | 19036811 | EPS S100 2400x1200x50 | THERMISOL 34,56M2/PKT | M2 | 119
PMS10 | 19036812 | EPS S100 2400x1200x70 | THERMISOL 23,04M2/PKT | M2 | 171
PMS10 | 19036813 | EPS S80 2400x1200x100 | THERMISOL 17,28M2/PKT | M2 | 208
PMS10 | 19036814 | EPS S80 2400x1200x70 | THERMISOL 23,04M2/PKT | M2 | 157
PMS10 | 19036815 | EPS S80 2400x1200x50 | THERMISOL 34,56M2/PKT | M2 | 109
PMS10 | 19036816 | EPS S120 2400x1200x100 | THERMISOL 17,28M2/PKT | M2 | 343
PMS10 | 19036817 | EPS S120 2400x1200x70 | THERMISOL 23,04M2/PKT | M2 | 246
PMS10 | 19036818 | EPS S120 2400x1200x50 | THERMISOL 34,56M2/PKT | M2 | 179
PMS10 | 19036819 | EPS S150 2400x1200x100 | THERMISOL 17,28M2/PKT | M2 | 375
PMS10 | 19036820 | EPS S150 2400x1200x70 | THERMISOL 23,04M2/PKT | M2 | 282
PMS10 | 19036821 | EPS S150 2400x1200x50 | THERMISOL 34,56M2/PKT | M2 | 196
PMS10 | 19036822 | EPS S200 2400x1200x100 | THERMISOL 17,26M2/PKT | M2 | 478
PMS10 | 19036823 | EPS S200 2400x1200x70 | THERMISOL 23,04M2/PKT | M2 | 363
PMS10 | 19036824 | EPS S200 2400x1200x50 | THERMISOL 34,56M2/PKT | M2 | 250
PMS10 | 19036825 | GOLVVÄRMESKIVA S80 100MM | 1200x800MM 5,76M2/PKT | M2 | 437 | J
PMS10 | 19086005 | 50 JACKOFOAM 300 MARKISOLERING | 600X2400MM(8 SKIV/PKT=11,52M2) | PKT | 4640
PMS10 | 19086006 | 70 JACKOFOAM 300 MARKISOLERING | 600X2400MM (6 SKIV/PKT=8,64M2) | PKT | 4920 | J
PMS10 | 2157253 | STYROFOAM ISOLERLÅDA 70MM | 600X440 | M | 0
PMS10 | 2416866 | 0,65 x 40M KRYPGRUNDSISOLERING | FUKTSPÄRRTEKNIK | RL | 5300
PMS10 | 2416867 | 1,3 x 40M KRYPGRUNDSISOLERING | FUKTSPÄRRTEKNIK | RL | 9825
PMS10 | 2417273 | 4,0 x 25M DELTA RADONSPÄRR | FUKTSPÄRRTEKNIK | RL | 10200
0
PMS20 | 19113564 | PLATONSPIK 3x35 MED BRICKA | 100 ST/FRP | FRP | 453
PMS20 | 19113565 | PLATONSPIK MED BRICKA | 60MM F PORÖS VÄGG 100 ST/ FÖRP | FRP | 517
PMS20 | 19113566 | PLATON KANTLIST | 2000X10X42MM | ST | 136
PMS20 | 19113568 | PLATON MEMBRAN, 0.5X10M/RULLE | 2MM ASFALTSMATTA | RL | 1890
PMS20 | 19113569 | FLYTMEMBRAN PLATON | 10KG BURK | BRK | 3830
PMS20 | 19113572 | SVETSMEMBRAN 0.5X8M |  | ST | 1220
PMS20 | 19113573 | MEMBRAN UNDERLAG 5L |  | BRK | 729
PMS20 | 19113574 | MEMBRAN UNDERLAG 10L |  | BRK | 1330
PMS20 | 19113575 | PLATONSPIK 5x45 MED BRICKA | BTG-VÄGG/NATURSTEN, 100ST/FRP | FRP | 1050
PMS20 | 19113576 | PLATON BRICKA (100ST) |  | FRP | 204
PMS20 | 2416825 | 1,0 x 20M FUKTSPÄRR BLACKLINE | FUKTSPÄRRTEKNIK | RL | 3080 | J
PMS20 | 2416826 | 1,5 x 20M FUKTSPÄRR BLACKLINE | FUKTSPÄRRTEKNIK | RL | 4610 | J
PMS20 | 2416827 | 2,0 x 20M FUKTSPÄRR BLACKLINE | FUKTSPÄRRTEKNIK | RL | 6150 | J
PMS20 | 2416828 | 1,0 x 20M DELTA MS BLACK | FUKTSPÄRRTEKNIK | RL | 2480
PMS20 | 2416829 | 1,5 x 20M DELTA MS BLACK | FUKTSPÄRRTEKNIK | RL | 3720
PMS20 | 2416831 | STÅLSPIK MED BRICKA, 100ST/FRP | FUKTSPÄRRTEKNIK | PKT | 451 | J
PMS20 | 2416832 | VRIDSPIK MED BRICKA, 100ST/FRP | FUKTSPÄRRTEKNIK | PKT | 475 | J
PMS20 | 2416833 | BRICKA, 100ST/FRP | FUKTSPÄRRTEKNIK | PKT | 213
PMS20 | 2416834 | QUICK STICK, 100ST/FRP | FUKTSPÄRRTEKNIK | FRP | 1820 | J
PMS20 | 2416835 | FÄSTPLUGG F1 (200ST) |  | FRP | 1695 | J
PMS20 | 2416836 | 2M KANTLIST, | FUKTSPÄRRTEKNIK | ST | 182 | J
PMS20 | 2416837 | BUTYLMASSA |  | ST | 296 | J
PMS20 | 2416838 | 5 LITER, PRIMER | FUKTSPÄRRTEKNIK | ST | 859 | J
PMS20 | 2416839 | 10 LITER, PRIMER | FUKTSPÄRRTEKNIK | ST | 1565 | J
PMS20 | 2416840 | 1 LITER, PRIMER | FUKTSPÄRRTEKNIK | ST | 234
PMS20 | 2416841 | 5 LITER, FLYTMEMBRAN | FUKTSPÄRRTEKNIK | FRP | 1855 | J
PMS20 | 2416842 | 0,5 x 10M BRÄNNMEMBRAN | FUKTSPÄRRTEKNIK | RL | 1915
PMS20 | 2416843 | 0,5 x 10M KLISTERMEMBRAN | FUKTSPÄRRTEKNIK | RL | 2175 | J
PMS20 | 2416844 | 0,1 x 10M STICK & SEAL | FUKTSPÄRRTEKNIK | RL | 772 | J
PMS20 | 2416845 | 20MM x 5M SKARVBAND, 1ST | FUKTSPÄRRTEKNIK | ST | 426
PMS20 | 2416846 | 20MM x 20M SKARVBAND, 2ST | FUKTSPÄRRTEKNIK | PKT | 3070
PMS20 | 2416849 | 100MM OPTIDRAIN 30KG | 3,75M2/PKT | PKT | 3270
PMS20 | 2416850 | 70MM OPTIDRAIN 19KG | 5,4M2/PKT | PKT | 2755
PMS20 | 2416851 | 70MM OPTIDRAIN 30KG | 5,4M2/PKT | PKT | 3450
PMS20 | 2416852 | OPTIWEB DUK | 2,5 x 40 M | RL | 9300 | J
PMS20 | 2416853 | 120x8MM MEGAPLUG | 100ST/PKT | PKT | 1750
PMS20 | 2416855 | 140x8MM MEGAPLUG | 100ST/PKT | PKT | 1770 | J
PMS20 | 2416857 | 40MM OP40-PLUGG | 200ST/PKT | PKT | 2110 | J
PMS20 | 2416858 | TOPPTÄCKLIST, OPTIDRAIN | 11CM X 2,5M | ST | 289 | J
PMS20 | 2416859 | TOPPTÄCKLIST, OPTIDRAIN | 7,5CM X 2,5M | ST | 289
PMS20 | 2416860 | DELTA-BOX 1,2M | FUKTSPÄRRTEKNIK | ST | 1035 | J
PMS20 | 2416861 | DELTA-BOX HÖRN 1,2M | FUKTSPÄRRTEKNIK | ST | 1155 | J
PMS20 | 2416862 | GLIDSKYDD, OPTIDRAIN | 0,5 X 40M | ST | 1755 | J
PMS20 | 2416863 | ISOLERHÅLLARE MED SPIK 8x135MM | 100 ST/PKT | PKT | 2385 | J
PMS20 | 2416868 | 0,15 x 10M BITUMINMEMBRAN V7 | FUKTSPÄRRTEKNIK | ST | 1740
PMS20 | 2416869 | TOPPTÄCKLIST DUBBLA 100-SKIVOR |  | ST | 513
PMS20 | 2416870V | DELTA-BOX SKARVMUFF |  | ST | 28 | J
PMS20 | 2416871 | DELTA-BOX HÖRNLOCK |  | ST | 28 | J
PMS20 | 2416872 | OPTIWEB DUK | 1,5 x 40 M | RL | 5575 | J
PMS20 | 2416874 | 0,5x50M DELTA KANTBALKSKYDD | FUKTSPÄRRTEKNIK | RL | 7625 | J
PMS20 | 2416875 | 100MM OPTIDRAIN 19KG | 4,5 M2/PKT | PKT | 2955 | J
PMS20 | 2416876 | DUBBELT UPPVIK 0,5x10M | UPPVIK TILL YELLOWLINE | PKT | 2065
PMS20 | 2416879 | DELTA-TERRAX 2,4x12,5M | FÖR TAKTERASSER OCH PLATTA TAK | PKT | 7675
PMS20 | 2416880V | DELTA-FOXX PLUS 1,5x50M TAKDUK | DIFFUSSIONSÖPPEN, RÅSPONT | PKT | 10500
PMS20 | 2416899 | DELTA-MAXX PLUS 1,5x50M TAKDUK | DIFFUSSIONSÖPPEN, FRIHÄNGANDE | PKT | 7975
PMS20 | 2416908 | DELTA-VENT S PLUS 1,5x50M TAK | UNDERLAGSTAKDUK VIND&VATTENTÄT | PKT | 6225
PMS20 | 2416909 | DELTA-VENT N PLUS 1,5x50M VIND | VINDSPÄRR YTTERVÄGG | PKT | 5175
PMS20 | 2416924 | DELTA-REFLEXX PLUS 1,5x50M | LUFT & VINDSPÄRR | PKT | 6600
PMS20 | 2416925V | YELLOWLINE 3MM 2x20M GOLV | FUKTSKYDDSMATTA | PKT | 6100
PMS20 | 2416926V | DELTA-MULTIBAND 0,6x25M | UNIVERSALTEJP TAKDUKAR | PKT | 716
PMS20 | 2416927 | DELTA-FLEXXBAND 0,1x10M | TÖJBAR BUTYLGUMMITEJP | PKT | 943
PMS20 | 2416928 | DELTA-THAN | UNIVERSALLIM FÖR TAKDUKAR | ST | 303
PMS20 | 2416929 | OPTIWEB HULLING 200ST/HINK | INFÄSTNING OPTIWEBDUK | PKT | 1210 | J
PMS20 | 2416930 | KANTLIST Z-PROFIL 2M 20ST/FRP | TÄTNING OVAN BLACKLINE | ST | 184 | J
PMS20 | 2416936 | STEGLJUDDÄMPARE 1,57x30M | DUK MLN BETONG & YELLOWLINE | PKT | 1475
PMS20 | 2416937 | SKARVBAND 8M 2ST/PKT | LÅNGSKARVAR YELLOWLINE ÖVERLAP | PKT | 1250
PMS20 | 295360 | FOGBAND BLÅ PLATON 8MM | L=6,0M | ST | 551
PMS20 | 295361 | GOLVMATTA BLÅ PLATON 2,07X | 20M | ST | 7275
PMS20 | 295362 | SEPARATIONSDUK PLATON 1,30X | 50M | ST | 4180
PMS20 | 295363 | SPACKELMATTA BLÅ PLATON | 2,05X20M | ST | 7200
PMS20 | 295364 | VENTITEX PLATON 1.4X30M |  | ST | 2785
PMS20 | 295365 | FÖRSEGLINGSBAND BLÅ PLATON | L=10M | ST | 1030
PMS20 | 295366 | MEMBRANFÄSTE PLATON 5,0L |  | ST | 743
PMS20 | 295367 | SKARVBAND BLÅ PLATON 20M |  | ST | 1625
PMS20 | 295368 | UPPVIK HÖG BLÅ PLATON L=1,3M |  | ST | 89
PMS20 | 295369 | VENTILATIONSSTOS PLATON 125MM |  | ST | 514
PMS20 | 9113567 | PLATON PRIMER, 10 L | ASFALTSLÖSNING(MEMBRANFÄSTE) | BRK | 0
0
PMT10 | 2417726 | FIBERDUK TILL IN-DRÄN L=10M | BREDD 1,25M | ST | 377 | J
PMT10 | 5610000 | FANN UTBYTESPAKET BETONGLOCK |  | ST | 1905
PMT10 | 5610001 | FANN PROVTAGNINGSPAKET | INFILTRATION | ST | 1415
PMT10 | 5617953 | FANN IN-DRÄN 2800 BIOBÄDD 5 | DEL AV BIOBÄDD 5 S/KB | ST | 56000 | J
PMT10 | 5618144 | FANN KOMPL INFILTR 5, BDT+KL | IN-DRÄN NORMAL SKYDDSNIVÅ | ST | 52600
PMT10 | 5618145 | FANN KOMPL INF-ANL MED IN-DRÄN | PKT K88N ETT HUSHÅLL BDT+KL | ST | 60100
PMT10 | 5618148 | FANN KOMPL INFILTR 5, BDT | IN-DRÄN HÖG SKYDDSNIVÅ | ST | 37000
PMT10 | 5618150 | FANN KOMPL INF-ANL MED IN-DRÄN | PKT B66ST6 ETT HUSH M SEP WC | ST | 80000
PMT10 | 5618154 | FANN KOMPL INF PLUS 5 BDT+KL | IN-DRÄN PLUS NORMAL SKYDDSNIVÅ | ST | 65400
PMT10 | 5618165 | FANN IN-DRÄN MODUL, BDT+KL | INFILTRATION FÖR 1 HUSHÅLL, I8 | PKT | 25400
PMT10 | 5618166 | FANN IN-DRÄN MODUL, BDT | INFILTRATION FÖR 1 HUSHÅLL, I6 | PKT | 19350
PMT10 | 5618167 | FANN IN-DRÄN MODUL MED NAJTRÅD |  | ST | 2845 | J
PMT10 | 5618171 | FANN IN-DRÄN PLUS PKT I5 | INF.PKT UTAN GRUS | ST | 40100 | J
PMT10 | 5618179 | FANN TILLÄGGSPAKET MARKBÄDD | VENT+UPPSAML.RÖR, MARKBÄDD | PKT | 1510 | J
PMT10 | 5618181 | FANN, AVLUFTNING IN-DRÄN | PAKET AV | ST | 775 | J
PMT10 | 5618247 | FANN SLAMAVSKILJARE SA906 | INKL LOCK O STOS | ST | 22300
PMT10 | 5618248 | FANN SLAMAVSKILJARE SA2006CE | INKL STOS OCH LOCK | ST | 33800
PMT10 | 5618250 | FANN SA 2000CE SLAMAVSKILJARE | 2M3, BDT+KL | ST | 29800 | J
PMT10 | 5618253 | FANN SLAMAVSKILJARE SA 900 BDT | EXKL STOS OCH LOCK | ST | 18200 | J
PMT10 | 5618257 | FANN FÖRHÖJNINSSTOS FS4 | 4 RINGAR, L=530 MM | ST | 1905 | J
PMT10 | 5618258 | FANN FÖRHÖJNINSSTOS FS8 | 8 RINGAR, L=1110 MM | ST | 3740 | J
PMT10 | 5618265 | KOPPLINGSATS K-SATS 32 | TILL FANN PUMPBRUNN | ST | 471 | J
PMT10 | 5618267 | FANN PUMPBRUNN EXKL LOCK | H=1300 ANSL 110 | ST | 5250 | J
PMT10 | 5618284 | LOCK I PE TILL FANN | AVSKILJARE OCH BRUNNAR | ST | 1225 | J
PMT10 | 5618351 | FANN SLAMAVSKILJARE SA3000CE | EXKL STOS O LOCK | ST | 31200 | J
PMT10 | 5618354 | FANN PAKET SA6012CE, KL+BDT |  | ST | 70300
PMT10 | 5618355 | FANN PAKET SA4014CE, KL+BDT |  | ST | 62400
PMT10 | 5618356 | FANN PAKET SA3006CE, KL+BDT |  | ST | 34800
PMT10 | 5618385 | FANN KOMBIBRUNN, 3 UTL | FÖRDELNINGSBRUNN | ST | 9525 | J
PMT10 | 5618386 | FANN KOMBIBRUNN, 4 UTL | FÖRDELNINGSBRUNN | ST | 10000 | J
PMT10 | 5618401 | FANN BIOBÄDD 5 | KOLLI 2 RÖRPAKET | ST | 841 | J
PMT10 | 5618404 | FANN FÖRHÖJNINGSSTOS FS6 | 6 RINGAR, L=760 MM | ST | 2820 | J
PMT10 | 5618407 | FANN K-SATS 4, 5, 6CE |  | ST | 689 | J
PMT10 | 5618416 | FANN BIOBÄDD 5 | KOLLI 3 TILLBEHÖRSKARTONG | ST | 11600 | J
PMT10 | 5618427 | FANN FTK 503 FOSFORFÄLLA | EXKL FILTERMASSA (LEV SEPARAT) | ST | 35200 | J
PMT10 | 5618428 | FANN FTK 503 FOSFORFÄLLA |  | ST | 46900 | J
PMT10 | 5619471 | FANN KOMBIBRUNN | UTLOPPS-/FÖRDELNINGSBRUNN | PKT | 9050 | J
PMT10 | 5619475 | FANN PUMPBRUNN PKT PB | INKL PUMP OCH LOCK | ST | 22100 | J
PMT10 | 5619476 | FANN SA 4000CE SLAMAVSKILJARE | 4M3, BDT+KL | ST | 58200 | J
PMT10 | 5619477 | FANN SA 4006CE SLAMAVSKILJARE | INKL STIGARRÖR OCH LOCK BDT+KL | PKT | 62200
PMT10 | 5619572 | IN-DRÄN PLUS INFILTRATION 5 3G | 1 HUSHÅLL BDT | ST | 62300
PMT10 | 5619573 | IN-DRÄN PLUS INFILTRATION 5 | 1 HUSH BDT+KL, NORMAL SKYDDSN | ST | 73900
PMT10 | 5619574 | FANN KOMPLETT INF 5 BDT+KL | IN-DRÄN PLUS HÖG SKYDDSNIVÅ | ST | 144800
PMT10 | 5619575 | IN-DRÄN INFILTRATION 5 2G | 1 HUSHÅLL BDT | ST | 41600
PMT10 | 5619576 | FANN KOMPLETT INF 5 BDT+KL | IN-DRÄN NORMAL SKYDDSNIVÅ | ST | 59200
PMT10 | 5619578 | IN-DRÄN MARKBÄDD 5 2G | 1 HUSHÅLL BDT | PKT | 52200
PMT10 | 5619579 | IN-DRÄN MARKBÄDD 5 | 1 HUSH BDT+KL, NORMAL SKYDDSN | PKT | 69800
PMT10 | 5619580 | FANN KOMPLETT MARKBÄDD 5BDT+KL | IN-DRÄN HÖG SKYDDSNIVÅ FOSFORF | PKT | 96600
PMT10 | 5619581 | FANN KOMPLETT MARKBÄDD 5BDT+KL | IN-DRÄN HÖG SK.NIVÅ EKOTREAT | PKT | 140800
PMT10 | 5619582 | IN-DRÄN BIOBÄDD 5 3G | 1 HUSHÅLL BDT | ST | 95800
PMT10 | 5619583 | IN-DRÄN BIOBÄDD 5 | 1 HUSH BDT+KL HÖG SKYDDSNIVÅ | ST | 179200
PMT10 | 5619584 | FANN PERKOLATIONSTESTLÅDA |  | ST | 883
PMT10 | 5619611 | FANN SLAMAVSKILJARE SA3000CE | 3M3, BDT+KL | ST | 34500 | J
PMT10 | 5619612 | FANN SLAMAVSKILJARE SA3006CE | INKL STIGARRÖR OCH LOCK BDT+KL | ST | 38600
PMT10 | 5619626 | FANN SA6000CE SLAMAVSK, BDT+KL |  | ST | 69600
PMT10 | 5619627 | FANN SLAMAVSKILJARE SA6012CE | INKL STIGARRÖR OCH LOCK BDT+KL | ST | 77700
PMT10 | 5619629 | 1G, FANN MB-PROVTAGNINSBRUNN | VATTENLÅS FÖR PROVTAGNING 110 | ST | 691 | J
PMT10 | 5619747 | 1G, FANN INF-PKT 5 | 1 HUSHÅLL BDT+KL | ST | 51100
PMT10 | 5619748 | 1G, FANN MB-PKT 5 | 1 HUSH BDT+KL | ST | 52300
PMT10 | 5619770 | FANN GUMMIDUK PAKET 2G | 7,6 X 7,6M | ST | 17250
PMT10 | 5619771 | FANN GUMMIDUK PAKET 1G | 7,6 X 15,2M | ST | 34500
PMT10 | 5619772 | FANN FÖRANKRINGSPAKET |  | ST | 3310
PMT10 | 5619790 | IN-DRÄN MARKBÄDD 10 2G | 2 HUSHÅLL BDT | ST | 80800
PMT10 | 5619791 | IN-DRÄN MARKBÄDD 15 2G | 3 HUSHÅLL BDT | ST | 103800
PMT10 | 5619792 | IN-DRÄN MARKBÄDD 10 | 2 HUSH BDT+KL, NORMAL SKYDDSN | ST | 120900
PMT10 | 5619793 | IN-DRÄN MARKBÄDD 15 | 3 HUSH BDT+KL, NORMAL SKYDDSN | ST | 160600
PMT10 | 5619794 | IN-DRÄN MARKBÄDD 10, EKOTREAT | 2 HUSH BDT+KL, HÖG SKYDDSNIVÅ | ST | 221500
PMT10 | 5619795 | 1G, FANN MB-PKT 10 | 2 HUSH BDT+KL | ST | 91200
PMT10 | 5619796 | 1G, FANN MB-PKT 15 | 3 HUSH BDT+KL | ST | 111300
PMT10 | 5619797 | 1G, FANN MB-PKT 5 | 1 HUSH BDT+KL, HÖG SKYDDSNIVÅ | ST | 123300
PMT10 | 5619798 | 1G, FANN MB-PKT 10 | 2 HUSH BDT+KL, HÖG SKYDDSNIVÅ | ST | 191900
PMT10 | 5619799 | FANN MARKBÄDD 5 1G | 1 HUSH BDT | ST | 39800
PMT10 | 5619800 | FANN MARKBÄDD 10 1G | 2 HUSH BDT | ST | 53900
PMT10 | 5619801 | FANN MARKBÄDD 15 1G | 3 HUSH BDT | ST | 69200
PMT10 | 5619804 | IN-DRÄN BIOBÄDD 10 3G | 2 HUSHÅLL BDT | ST | 187700
PMT10 | 5619805 | IN-DRÄN BIOBÄDD 15 3G | 3 HUSHÅLL BDT | ST | 266600
PMT10 | 5619806 | IN-DRÄN BIOBÄDD 10 | 2 HUSH BDT+KL, HÖG SKYDDSNIVÅ | ST | 316800
PMT10 | 5619807 | IN-DRÄN INFILTRATION 10 2G | 2 HUSHÅLL BDT | ST | 71700
PMT10 | 5619808 | IN-DRÄN INFILTRATION 15 2G | 3 HUSHÅLL BDT | ST | 103800
PMT10 | 5619809 | IN-DRÄN INFILTRATION 10 | 2 HUSHÅLL BDT+KL | ST | 122100
PMT10 | 5619810 | IN-DRÄN INFILTRATION 15 | 3 HUSH BDT+KL | ST | 162100
PMT10 | 5619811 | IN-DRÄN INFILTRATION 10 | 2 HUSH BDT+KL, HÖG SKYDDSNIVÅ | ST | 222700
PMT10 | 5619812 | IN-DRÄN PLUS INFILTRATIO 10 3G | 2 HUSHÅLL BDT | ST | 113900
PMT10 | 5619813 | IN-DRÄN PLUS INFILTRATIO 15 3G | 3 HUSHÅLL BDT | ST | 167700
PMT10 | 5619814 | IN-DRÄN PLUS INFILTRATION 10 | 2 HUSH BDT+KL, NORMAL SKYDDSN | ST | 142300
PMT10 | 5619815 | IN-DRÄN PLUS INFILTRATION 15 | 3 HUSH BDT+KL, NORMAL SKYDDSN | ST | 206800
PMT10 | 5619816 | FANN KOMPLETT INF 10 BDT+KL | IN-DRÄN HÖG SKYDDSNIVÅ | ST | 242900
PMT10 | 5619817 | 1G, FANN INF-PKT 10 | 2 HUSHÅLL BDT+KL | ST | 89900
PMT10 | 5619818 | 1G, FANN INF-PKT 15 | 3 HUSH BDT+KL | ST | 134000
PMT10 | 5619819 | 1G, FANN INF-PKT 5 | 1 HUSH BDT+KL, HÖG SKYDDSNIVÅ | ST | 122100
PMT10 | 5619820 | 1G, FANN INF-PKT 10 | 2 HUSH BDT+KL, HÖG SKYDDSNIVÅ | ST | 190600
PMT10 | 5619821 | 1G, FANN INF-PKT 5 | 1 HUSH BDT | ST | 38800
PMT10 | 5619822 | 1G, FANN INF-PKT 10 | 2 HUSH BDT | ST | 59700
PMT10 | 5619823 | 1G, FANN INF-PKT 15 | 3 HUSH BDT | ST | 92300
PMT10 | 5619826 | 1G, FANN INF-PKT 5 RÖRPAKET | 1 HUSH BDT+KL RÖRPAKET | ST | 8050
PMT10 | 5619827 | 1G, FANN INF-PKT 5 RÖRPAKET | 1 HUSH BDT, RÖRPAKET | ST | 7325
PMT10 | 5619828 | 1G, FANN MB-PKT 5 RÖRPAKET | 1 HUSH BDT+KL, RÖRPAKET | ST | 10400
PMT10 | 5619829 | 1G, FANN MB-PKT 5 RÖRPAKET | 1 HUSH BDT, RÖRPAKET | ST | 9150
PMT10 | 5887109 | FANN PUMP IN TANK 32/110MM | 85 LITER, 7M LYFTHÖJD | ST | 22300 | J
0
PMT11 | 5617701 | TRAPPER 1100 SLAMAVSKILJARE |  | ST | 32400
PMT11 | 5617706 | TRAPPER 4000 SLAMAVSKILJARE | 65516-4001 | ST | 82800
PMT11 | 5617769 | TRAPPER FÖRHÖJNINGASSTOS | MED MUFF D=560 H=475 | ST | 3700
PMT11 | 5617771 | TRAPPER FÖRHÖJNINGSSTOS | UTAN MUFF D=560 L=950 | ST | 6050
PMT11 | 5617773 | TRAPPER FÖRHÖJNINGSSTOS | MED MUFF D=560 L=950 | ST | 6050
PMT11 | 5617784 | TRAPPER 2000S SLAMAVSKILJAR- | PAKET IFÖ 65519-2000 | ST | 66700
PMT11 | 5617786 | TRAPPER 2000 SLAMAVSKILJARE | STÅENDE | ST | 43600
PMT11 | 5617799 | TRAPPER STIGARRÖR DIM 50 | L=2M | ST | 174
PMT11 | 5617828 | 800 LÄTT BRUNNSLOCK GAP |  | ST | 8100
PMT11 | 5617829 | 1080 LÄTT BRUNNSLOCK GAP |  | ST | 9300
PMT11 | 9020166 | INFILTRATIONSPAKET | EXKL AVSKILJARE | ST | 6150
0
PMT12 | 5618122 | PIPELIFE COMPACT CASETTE 6 | 1ST=6 KASETTER+1 ANS SATS | ST | 28200
PMT12 | 5618122V | PIPELIFE COMPACT CASETTE | 1ST = 6 KASSETTER | ST | 28200
PMT12 | 5618124 | PIPELIFE SEPTIC COMPACT II | ANSLUTNINGSSATS MED LUFTN.RÖR | ST | 1320 | J
PMT12 | 5618124V | PIPELIFE SEPTIC COMPACT II | ANSLUTNINGSSATS KOMPAKTKASS. | ST | 1320
PMT12 | 5618134 | PIPELIFE SEPTIC ECO COMPACT | INFILTRATIONSPAKET, 1 HUSHÅLL | ST | 94400
PMT12 | 5618136 | PIPELIFE SEPTIC COMPACT II | KOMPL INF.KASSETTER FÖR 1 HUSH | ST | 48400 | J
PMT12 | 5618136V | PIPELIFE SEPTIC COMPACT II | KOMPL INF.KASSETTER FÖR 1 HUSH | ST | 58100
PMT12 | 5618227 | PIPELIFE P-STOPPER III | FOSFORFÄLLA | ST | 73900
PMT12 | 5619068 | STIGARRÖR DV 350X1M | TILL PIPELIFE SLAMAVSKILJARE | ST | 2055
PMT12 | 5619070 | PIPELIFE MARKBÄDDSPAKET | KOMPLETT | ST | 31600 | J
PMT12 | 5619109 | STIGARRÖR DV 400X1M | TILL PIPELIFE SLAMAVSKILJARE | ST | 2570
PMT12 | 5619112 | SEPTIC - FILTERBORSTE 110 mm | ( 5619112 ) | ST | 2330 | J
PMT12 | 5619113 | PIPELIFE SEPTIC FAMILY 2000 L | KOMPLETT INFILTRATIONSPAKET | ST | 80300
PMT12 | 5619116 | PIPELIFE KOMLETT PUMPBRUNN | 465/1500 ABS 2000 | ST | 52800 | J
PMT12 | 5619120 | PIPELIFE FAMILY-COMPACT | KOMP. INFILTRATION | ST | 0
PMT12 | 5619120V | PIPELIFE FAMILY-COMPACT | KOMP. INFILTRATION | ST | 38100
PMT12 | 5619138 | PIPELIFE SEPTIC ECO | INFILTRATIONSPAKET, 1 HUSHÅLL | ST | 61900
PMT12 | 5619152 | PIPELIFE SEPTIC III 2000 L | SLAMAVSKILJARE, BDT+KL | ST | 40200 | J
PMT12 | 5619155 | PIPELIFE STIGARRÖR SEPTIC III | 630x1M INKL LOCK | ST | 5925 | J
PMT12 | 5619156 | PIPELIFE FÖRDELNINGSBRUNN | SEPTIC III | ST | 14600 | J
PMT12 | 5619158 | PIPELIFE INFILTRATIONSPAKET | FÖRDELNINGSBRUNN OCH RÖR | ST | 15800 | J
PMT12 | 5619159 | PIPELIFE STIGARRÖR SEPTIC III | 630x2 M INKL LOCK | ST | 14600 | J
PMT12 | 5620077 | PIPELIFE SEPTIC COMPACT II | COMPAKTKASSETT 6-PACK | ST | 47100 | J
PMT12 | 9130500 | 400 FÖRDELNINGSBRUNN M LOCK | TORNAB | ST | 6425
0
PMT13 | 19033000 | BAGA INFILTRATIONSPAKET 1 HUSH | NORRLANDSMODELL | ST | 38100
PMT13 | 2416376 | BAGA BIOMODULPAKET, SPRIDARPL | BDT+KL 1 HUSHÅLL | ST | 45100 | J
PMT13 | 2416384 | BAGA BIOMODULPAKET | 1 HUSHÅLL BDT+KL | ST | 29700 | J
PMT13 | 2416387 | BAGA GEOMEMBRAN 0,5MM LDPE | 6x13M TÄT MARKBÄDD 1-2 HUSHÅLL | ST | 19600 | J
PMT13 | 2416388 | BAGA GEOMEMBRAN 0,5MM LDPE | 6x25M TÄT MARKBÄDD 3-6 HUSHÅLL | ST | 32200
PMT13 | 2416389 | BAGA BIOMODULPAKET | 1 HUSHÅLL BDT | ST | 23100 | J
PMT13 | 5616125 | BAGA FÖRHÖJNINGSRÖR SLAMAVSK. | 600x500MM | ST | 5050
PMT13 | 5616126 | BAGA FÖRHÖJNINGSRÖR SLAMAVSK. | 600x1000MM | ST | 6050 | J
PMT13 | 5616142 | BAGA SLAMAVSKILJARE 3 M3 | BDT+KL 1-HUSHÅLL | ST | 51700 | J
PMT13 | 5616143 | BAGA SLAMAVSKILJARE 4 M3 | BDT+KL 2-HUSHÅLL | ST | 69600 | J
PMT13 | 5616144 | BAGA SLAMAVSKILJARE 3-6 HUSH |  | ST | 174000
PMT13 | 5616145 | BAGA SLAMAVSKILJARE 5-10 HUSH |  | ST | 235100
PMT13 | 5616196 | BAGA GLASFIBERLOCK 600 MM |  | ST | 2665
PMT13 | 5616227 | BAGA FÖRHÖJN.SETFÖR PUMPPAKET | FÖRHÖJN.SET 30-100CM | ST | 3600 | J
PMT13 | 5616231 | BAGA SLAMAVSKILJARE 1 M3 | BDT 1-HUSHÅLL | ST | 24300 | J
PMT13 | 5616235 | BAGA SLAMAVSKILJARE 2 M3 | BDT+KL 1 HUSHÅLL | ST | 33900 | J
PMT13 | 5616255 | BAGA SLAMAVSKILJARE 1,2 M3 | BDT 1-HUSHÅLL | ST | 29400 | J
PMT13 | 5616256 | BAGA INFILTRATIONSPAKET | BDT 1-HUSHÅLL | ST | 67100 | J
PMT13 | 5616257 | BAGA SLAMAVSKILJARE 2,2 M3 | BDT+KL 1 HUSHÅLL | ST | 43000 | J
PMT13 | 5616258 | BAGA INFILTRATIONS-PKT 2,2M3 | BDT+KL 1 HUSHÅLL 2,2M3 | ST | 88100
PMT13 | 5616259 | BAGA SLAMAVSKILJAPAKET 3 M3 | BDT+KL 1-HUSHÅLL M PUMPBRUNN | ST | 96900
PMT13 | 5616260 | BAGA INFILTRATIONSPAKET | BDT+KL 2 HUSHÅLL 4,0M3 | ST | 159700
PMT13 | 5616261 | BAGA INFILTRATIONSPAKET | BDT+KL 3-4 HUSHÅLL 7,0M3 | ST | 309100
PMT13 | 5616262 | BAGA INFILTRATIONSPAKET | BDT+KL 4 HUSHÅLL 7,0M3 | ST | 354200
PMT13 | 5616263 | BAGA INFILTRATIONSPAKET | BDT+KL 6 HUSHÅLL 7,0M3 | ST | 399300
PMT13 | 5623993 | BAGA OLJE/BENSINAVSKILJARE |  | ST | 119800
PMT13 | 5624040 | BAGA FETTAVSKILJARE INNE |  | ST | 69900
PMT13 | 5636122 | JORDANKARE BAGA 1-2 HUSH | 2 SET PER TANK | ST | 5425 | J
PMT13 | 5636124 | FÖRANKR.DUK BAGA 1-2 HUSH | 2x10M, 600MM HALS | ST | 2970 | J
PMT13 | 5886816 | BAGA PUMPPAKET BAV-250 | 6 M VID 1 L/S | ST | 19950 | J
PMT13 | 5886818 | BAGA PUMPPAKET BVA-550 | 9 M VID 1 L/S | ST | 23500
PMT13 | 5886910 | BAGA PUMPSTATION KOMPUS 08-1 |  | ST | 102400
PMT13 | 5890127 | BAGA AVLOPPSPUMP BAV 550 A | MED NIVÅVIPPA | ST | 14400
PMT13 | 5890128 | BAGA AVLOPPSPUMP BAV 250 A | MED NIVÅVIPPA | ST | 8275
PMT13 | 6008564 | NIVÅVIPPA ENKEL 9 METER KABEL |  | ST | 3060
0
PMT14 | 2340436 | TÄTNINGSRING 400/355 | TILL UPONOR FÖRHÖJNINGSRÖR | ST | 395 | J
PMT14 | 2414529 | UPONOR SKARVMUFF | 110MM | ST | 131
PMT14 | 2414588 | UPONOR FLEXBÖJ | 110MM, 0-90GR | ST | 427
PMT14 | 2414729 | UPONOR SPRIDARRÖR | 110MM, L=2,5M | ST | 640
PMT14 | 2414730V | UPONOR FÖRDELNINGSRÖR | 110MM, L=2,5M | ST | 425
PMT14 | 2414731 | UPONOR VENTILATIONSHUV | 110MM ANSLUTNING | ST | 180
PMT14 | 2441088 | TÄTNINGSRING 560/500 | TILL UPONOR FÖRHÖJNINGSRÖR | ST | 664 | J
PMT14 | 5619024 | UPONOR REGLERENHET | 110MM ANSLUTNING | ST | 555
PMT14 | 5619027 | UPONOR FIBERDUK INFILTRATION | 1,4x32M | ST | 5075
PMT14 | 5619034 | UPONOR FÖRHÖJNINGSRÖR 560/500 | H=1M FÖR SLAMAVSKILJARE | ST | 4180 | J
PMT14 | 5619035 | UPONOR FÖRHÖJNINGSRÖR 400/355 | H=1,4M FÖR SLAMAVSKILJARE | ST | 2360 | J
PMT14 | 5619086 | UPONOR SLAMAVSKILJARE 2M3 | ETT HUSHÅLL BDT+KL | ST | 36100
PMT14 | 5619124 | UPONOR INFILTRATIONSPKT 1,0M3 | 1 HUSHÅLL BDT | ST | 38300
PMT14 | 5619126 | UPONOR KOMPLETT PUMPBRUNN | H=2M, INL DIM 110MM | ST | 33100 | J
PMT14 | 5619161 | UPONOR FÖRDELNINGSBRUNN | 110MM ANSLUTNING | ST | 11850
PMT14 | 5619170 | UPONOR SLAMAVSKILJARE 2,0M3 | 3-KAMMARE | ST | 39900 | J
PMT14 | 5619171 | UPONOR SLAMAVSKILJARE 2,0M3 | 3-KAMMARE MED PUMP AP12 | ST | 96700
PMT14 | 5619172 | UPONOR INFILTRATION RÖRDELSPKT | MARKBÄDD, 1 HUSHÅLL BDT+KL | ST | 19450 | J
PMT14 | 5619173 | UPONOR INFILTRATION RÖRDELSPKT | INFILTRATION, 1 HUSHÅLL BDT+KL | ST | 9825 | J
PMT14 | 5619174 | UPONOR INFILTRATION MODULPAKET | 1 HUSHÅLL BDT | ST | 34200
PMT14 | 5619175 | UPONOR INFILTRATION MODULPAKET | 1 HUSHÅLL BDT+KL | ST | 42800 | J
PMT14 | 5619228 | UPONOR INFILTRATIONSPKT 2,0M3 | 1 HUSHÅLL BDT+KL | ST | 45900
PMT14 | 5619231 | UPONOR INFILTRATIONSPKT 2,0M3 | MODULER, 1 HUSHÅLL BDT+KL | ST | 87900
PMT14 | 5619233 | UPONOR INFILTRATIONSPKT 2,0M3 | MED PUMP, 1 HUSHÅLL BDT+KL | ST | 119600
PMT14 | 5619956 | FÖRHÖJNINGSRÖR 560 MM, L=1,0 M | UPONOR | ST | 3980 | J
0
PMT15 | 2416379 | INFILTRATIONSPAKET BDT+KL | EXKL FÖRDELNINGSBRUNN | PKT | 5500
PMT15 | 2416380 | INFILTRATIONSPAKET MINI |  | ST | 4090
PMT15 | 2416381 | TILLÄGG FÖR MARKBÄDD |  | PKT | 14700
PMT15 | 5618193 | RONA INFILTRATIONSPAKET M | BIOMODULER.BDT | ST | 48800
PMT15 | 5618195 | WAVIN BIO-MODULPAKET | 1 HUSHÅLL BDT | ST | 28700 | J
PMT15 | 5618196 | WAVIN BIO-MODULPAKET | 1 HUSHÅLL BDT+KL | ST | 31300 | J
PMT15 | 5618197 | RONA BIO MODUL EN-ST |  | ST | 5900
PMT15 | 5618199 | SPRIDARPLATTA FÖR BIOMODUL |  | ST | 678
PMT15 | 5618310 | FÖRHÖJNINGSSTOS L=1M | TILL RONA POLYETENTANK | ST | 3610
PMT15 | 5618313 | 2000 L SLAMAVSKILJARE, RONA | LIGGANDE(exkl. lock) | ST | 21300
PMT15 | 5618314 | RONA INFILTRATIONSPAKET 2000L | KOMPLETT FÖR 5 PERSONER | ST | 25200
PMT15 | 5618320 | TILLÄGG FÖR MARKBÄDD RONA |  | ST | 11350
PMT15 | 5618323 | RONA R2-800 SLAMAVSKILJARE PE | 2 KAMMARBRUNN | ST | 22600
PMT15 | 5618324 | RONA INFILTRATIONSPAKET R2-800 | KOMPLETT | ST | 23000 | J
PMT15 | 5618326 | WAVIN VENTILATIONSHUV |  | ST | 138 | J
PMT15 | 5618346 | 2000 L PE SLAMAVSKILJARE WAVIN | 3-KAMMARBR. 1 HUSHÅLL BDT+KL | ST | 46100 | J
PMT15 | 5618348 | WAVIN FOSFORFÄLLA 1000 | INKL BAG 700 KG | ST | 46600
PMT15 | 5618381 | 2M3 SLAMAVSKILJARE WAVIN 2 UTL | 3-KAMMARBR. 1 HUSHÅLL BDT+KL | ST | 49300
PMT15 | 5618382 | WAVIN KOMPL INFILTRATIONSANL | 1 HUSHÅLL BDT+KL | ST | 57300
PMT15 | 5618393 | WAVIN KOMPL INF.ANL 2 UTL | 1 HUSHÅLL BDT+KL | ST | 54600 | J
PMT15 | 5618399 | WAVIN SLAMAVSKILJARE 2M3 | 2000L INKL PUMP | ST | 65900 | J
PMT15 | 5618409 | WAVIN KOMPL INFILTRATIONSANL | 1 HUSHÅLL BDT+KL, BIOMODULER | ST | 75200
PMT15 | 5618413 | WAVIN SLAMAVSKILJARE 1M3 | 2 UTL, BDT | ST | 32200
PMT15 | 5618414 | WAVIN SLAMAVSKILJARE 1M3 | BIOMODULER, BDT | ST | 49300
PMT15 | 5618415 | WAVIN KOMPL INF.ANL TRYCKINF | 1 HUSHÅLL BDT+KL | ST | 73900
PMT15 | 5618490 | WAVIN FÖRDELNINGSBRUNN L=1M | 110 IN O UTLOPP INKL LÅSB LOCK | ST | 6675 | J
PMT15 | 5618493 | WAVIN INS/UPPSAML.BRUNN L=2100 | 110 IN O UTLOPP INKL LÅSB LOCK | ST | 6675 | J
PMT15 | 5618495 | RONA PUMPBRUNN PE B=850MM | H=2000(1400)MM EXKL PUMP | ST | 20700 | J
PMT15 | 5618497 | 450 FÖRHÖJNSTOS L=600MM RONA | INKL LÅSBART LOCK | ST | 7075 | J
PMT15 | 5618501 | 450 SKARVHYLSA t FÖRHÖJ.STOS | RONA | ST | 542
PMT15 | 5619073 | 40MM WAVIN TRYCKSPRIDARRÖR | KOMPLETT SATS | ST | 8000 | J
0
PMT20 | 2414725V | 90 VENTILATIONSHUV | INFILTRATION | ST | 290
PMT20 | 2414726 | 90 SKARVMUFF INFILTRATION |  | ST | 261
PMT20 | 2416399 | 110/99 INFILTRATIONSRÖR L=5M | INKL SKARVMUFF | M | 225 | J
PMT20 | 2416402 | 110 LUFTNINGSRÖR L=1.5M |  | ST | 371 | J
PMT20 | 2416411 | 110/99 INFILTRATIONSRÖR L=2.5M | INKL SKARVMUFF | ST | 574 | J
PMT20 | 2416412 | 110x2,5 M FÖRDELNINGSRÖR |  | ST | 611 | J
PMT20 | 2416413 | YD97/93ID VENTILATIONSHUV | TILL INFILTRATION | ST | 366 | J
PMT20 | 2416414 | REGLERENHET SEPTIC ECO | PIPELIFE | ST | 1590 | J
PMT20 | 2416903 | YD110/99ID VENTILATIONSHUV | TILL INFILTRATION | ST | 0
PMT20 | 2419084 | FIBERDUK FÖR INFILTRATION 24M2 |  | ST | 1595
PMT20 | 2419085 | FIBERDUK FÖR INFILTRATION | 1,2 X 32 M (RULLE) | ST | 1200 | J
0
PMT90 | 19033391 | HELGJUTEN 3 KAMMARE RUND | MODELL 4 KBM | ST | 31100
PMT90 | 19033392 | LOCK 1630 MM TILL TRANÅS 3-KAM |  | ST | 2500
PMT90 | 19033393 | LOCK TILL RUND 3-KAMMARE |  | ST | 605
PMT90 | 19033394 | 400*110 MM FÖRDELNINGSBRUNN | BETONG | ST | 2785
PMT90 | 19033395 | PUMPBRUNN 600X1800 |  | ST | 4840
PMT90 | 19033396 | PUMPBRUNN 1000X1500 GT |  | ST | 7125
PMT90 | 19033397 | PUMP, ADAPTER 6-700, RF, 32 |  | ST | 8625
PMT90 | 19033398 | 110/50 FÖRMINSKNING HT PP GRÅ |  | ST | 47.5
PMT90 | 19033399 | GUMMIMUFF 32/50 |  | ST | 46.5
PMT90 | 19033400 | EGOPOLTÄTNING 22X22MM TILL | 3 KAMMARBRUNN | ST | 202
PMT90 | 19033401 | BRUNNSRING 700X200 |  | ST | 867
PMT90 | 19033402 | BRUNNSRING 700X300 |  | ST | 867
PMT90 | 19033403 | BRUNNSRING 700X400 |  | ST | 867
PMT90 | 19033404 | BRUNNSRING 700X500 |  | ST | 867
PMT90 | 19033405 | BRUNNSRING 700X600 |  | ST | 867
PMT90 | 19033406 | BRUNNSRING 700X800 |  | ST | 867
PMT90 | 19033407 | BRUNNSRING 700X1000 |  | ST | 1250
PMT90 | 19033430 | PUMP BEST 1, 1000 RF 40 |  | ST | 8700
PMT90 | 19033501 | 2M3 SLAMAVSKILJARE TRANÅS | RUND 3-KAMMARE 1 HUSHÅLL | ST | 16550
PMT90 | 5610111 | FÖRL.HALS 0.5M TILL SLAM- | AVSKILJ.TS2300-TS4000 | ST | 0
PMT90 | 5620111 | FÖRL.HALS 0.5M TILL SLAM- | AVSKILJ.TS2300-TS4000 | ST | 3.1
PMT90 | 5818286 | SLAMAVSKILJARE 4000 TL |  | ST | 3.1
PMT90 | 5818638 | 2000TL PTC-SLAMAVSKILJARE | 3-KAMMARUTF EXKL STOS | ST | 3.1
PMT90 | 5818643 | 600x500 MM FÖRLÄNGNINGSHALS | TILL SLAMAVSKILJARE | ST | 3.1
0
PMU10 | 5618208 | FANN BYGELSATS | MONT AV STOS MED BYGLAR | ST | 1255
PMU10 | 5618209 | FANN SKARVSATS | FÖR SKARVNING AV STOS | ST | 348
PMU10 | 5618245 | FANN SLUTEN TANK ST 3006L | INKL STOS, LOCK OCH LARM | ST | 34000
PMU10 | 5618260 | SLUTEN TANK ST 3000L | EXKL STOS OCH LOCK | ST | 27500 | J
PMU10 | 5618396 | FANN SLUTEN TANK ST 3000R | ROSLAGEN | ST | 33200 | J
PMU10 | 5618421 | FANN FÖRHÖJN.STOS 24 RINGAR | TILL AVSKILJ OCH TANKAR | ST | 10800
PMU10 | 5618423 | FANN ROSLAGEN WC-SYSTEM | VACUUM-TOA OCH 3M3 SLUTEN TANK | ST | 113500
PMU10 | 5618424 | FANN ROSLAGEN WC-SYSTEM | VACUUMAGGREGAT OCH WC, 4M HÖJD | ST | 80400 | J
PMU10 | 5618508 | FANN LARMPAKET | TRÅDBUNDET 25M | ST | 3810 | J
PMU10 | 5619615 | SLUTEN TANK ST 3000L | EXKL STOS OCH LOCK | ST | 30000 | J
PMU10 | 5619616 | FANN SLUTEN TANK ST 3006L | INKL STOS, LOCK OCH LARM | ST | 37800
PMU10 | 5619621 | FANN SLUTEN TANK ST6012LSA | INKL STOS, LOCK OCH LARM | ST | 70670
0
PMU12 | 5616132 | 6000L SLUTEN TANK BAGA GAP | INKL 600 MM STIGARE OCH LOCK | ST | 74100 | J
0
PMU13 | 5618300 | 3000L SLUTEN TANK WAVIN GAP | INKL 600 MM STIGARE OCH LOCK | ST | 50700
PMU13 | 5618308 | 6000L SLUTEN TANK WAVIN GAP | INKL 600 MM STIGARE OCH LOCK | ST | 42100
PMU13 | 5618309 | 3000L RONA-TANK R1-3000 | POLYETEN | ST | 19500 | J
PMU13 | 5618379 | WAVIN 3000L PE SLUTEN TANK | INKL STIGARE, LOCK, FÖRANKRING | ST | 39400
PMU13 | 5618398 | WAVIN SLUTEN TANK 6M3 |  | ST | 41000
0
PMU14 | 5610465 | UPONOR FÖRANKRINGSSET | SLUTEN TANK OCH SLAMAVSKILJARE | ST | 7575 | J
PMU14 | 5618202 | UPONOR PE AVLOPPSTANK 5200L | INLOPP D=110 INKL LARM | ST | 120400
PMU14 | 5618205 | UPONOR TRÅDLÖST NIVÅLARM | SLUTEN TANK OCH SLAMAVSKILJARE | ST | 14850 | J
PMU14 | 5618243 | UPONOR PE SLUTEN TANK 3000L | 200MM STIGARE, 110MM INLOPP | ST | 52100 | J
PMU14 | 5618433 | UPONOR STIGARRÖR 560MM | SLUTEN TANK OCH SLAMAVSKILJARE | ST | 9400
0
PMU20 | 5618311 | NIVÅLARM BATTERI F AVLOPPSTANK |  | ST | 4030
PMU20 | 5618534 | EMA NIVÅLARM F BATTERIDRIFT | MED RAK GIVARE KABELLÄNGD 10M | ST | 1730 | J
PMU20 | 5618560 | EMA RELÄENHET VA-LARM | FULLTANKLARM | ST | 1435 | J
PMU20 | 5618563 | EMA NIVÅLARM F 220V INKL | TRANSFORMATOR, KABEL L=10M | ST | 2060
PMU20 | 5618679 | EMA NIVÅVAKT |  | ST | 8550
PMU20 | 5618680 | EMA NIVÅVAKT |  | ST | 9900
PMU20 | 5618757 | EMA KABEL MED GIVARE 10 METER |  | ST | 1305
PMU20 | 5619603 | EMA NIVÅLARM, BATTERIDRIFT | MED RAK GIVARE, 10M KABEL | ST | 1840 | J
PMU20 | 5619604 | EMA NIVÅLARM, 220VAC TRAFO | MED RAK GIVARE, 10M KABEL | ST | 2170 | J
PMU20 | 5619967 | EMA TRÅDLÖST VA-ALERT W LARM | 12V DC/AC MED 2M LARMKABEL | ST | 3740 | J
PMU20 | 5632685 | EMA FLOTTÖRMÄTAER MT-PROFIL |  | ST | 302
PMU20 | 5632686 | EMA KOMBIGIVARE, DIESEL O OLJA |  | ST | 1620
0
PMU30 | 5617902 | LOCK/BOTTEN T PLASTRÖR D 400MM | SVENSKA BRUNNSLOCK | ST | 520
PMU30 | 5617967 | BRUNNSLOCK PE DIM. 800MM | SVENSKA BRUNNSLOCK | ST | 3250
PMU30 | 5617968 | BRUNNSLOCK GAP DIM. 1100MM | SVENSKA BRUNNSLOCK | ST | 3950 | J
PMU30 | 5617969 | BRUNNSLOCK GAP DIM. 1210MM | SVENSKA BRUNNSLOCK | ST | 4230
PMU30 | 5617970 | BRUNNSLOCK GAP DIM. 1420MM | SVENSKA BRUNNSLOCK | ST | 5325
PMU30 | 5617973 | HÄNGLÅSADAPTER | SVENSKA BRUNNSLOCK | ST | 262 | J
PMU30 | 5617999 | 800/830 MM, BRUNNSLOCK GRÅ | GLASFIBER, BRUNNSSPECIALISTEN | ST | 3650 | J
PMU30 | 5618003 | 1100 MM, BRUNNSLOCK GRÅ | GLASFIBER, BRUNNSSPECIALISTEN | ST | 4600 | J
PMU30 | 5618008 | 1220 MM, BRUNNSLOCK GRÅ | GLASFIBER, BRUNNSSPECIALISTEN | ST | 5275 | J
PMU30 | 5618009 | 1420 MM, BRUNNSLOCK GRÅ | GLASFIBER, BRUNNSSPECIALISTEN | ST | 6075
PMU30 | 5618016 | 600/620 MM, BRUNNSLOCK GRÅ | GLASFIBER, BRUNNSSPECIALISTEN | ST | 2815 | J
PMU30 | 5618017 | 1750 MM, BRUNNSLOCK GRÅ | GLASFIBER, BRUNNSSPECIALISTEN | ST | 8300
PMU30 | 5618018 | LÅSMEKANISM FÖR HÄNGLÅS | BRUNNSSPECIALISTEN | ST | 430 | J
PMU30 | 5618019 | AVLUFTNINGSRÖR | BRUNNSSPECIALISTEN | ST | 430
PMU30 | 5618036 | 900 MM, BRUNNSLOCK GRÅ | GLASFIBER, BRUNNSSPECIALISTEN | ST | 4180
PMU30 | 5618049 | 950 MM, BRUNNSLOCK GRÅ | GLASFIBER, BRUNNSSPECIALISTEN | ST | 4450 | J
PMU30 | 5618519 | ODÖRFÄLLAN |  | ST | 2510 | J
PMU30 | 5619911 | KMPV SLAMSUGNINGSKOPPLING | 76X80 SLÄTÄNDA AV AL + KXV | ST | 1095 | J
PMU30 | 5636113 | FÖRANKRINGSBAND 5 METER | med SPÄNNARE och 2 KROKAR | ST | 546
PMU30 | 5636162 | FÖRANKRINGSDON FÖR DUBBNING | I BERG 18X175MM PARFÖRP | PAR | 555 | J
PMU30 | 5636200 | FÖRANKRINGSBAND 5 METER | SPÄNNARE OCH 2 KROKAR, 5 TON | ST | 1095 | J
0
PMU90 | 5610112 | . |  | ST | 0
PMU90 | 5613917 | 3000L AVLOPPTANK PTC-AT 89 | INKL FÖRLHALS (L=600) OCH LOCK | ST | 4.5
0
PMV10 | 5617696 | ACO GARAGEAVSKILJARE NS 3-600 | OLJEAVSKILJARE INOMHUS | ST | 85000
PMV10 | 5617699 | OLEOPATOR P NS3 SF0 GARAGEAVSK | 3 L/S U SLAMFÅNG M BETÄCKNING | ST | 19550
PMV10 | 5618023 | ECOJET O-7 | FETTAVSKILJARE INOMHUS | ST | 79900
PMV10 | 5618024 | ECOJET O-10 | FETTAVSKILJARE INOMHUS | ST | 89800
PMV10 | 5618025 | ACO MIRI FLEX T2 | FETTAVSKILJARE INOMHUS | ST | 72300
PMV10 | 5618026 | ACO MIRI FLEX T4 | FETTAVSKILJARE INOMHUS | ST | 86300
PMV10 | 5618027 | ECOJET OD-7 | FETTAVSKILJARE INOMHUS | ST | 94300
PMV10 | 5618028 | ECOJET OD-10 | FETTAVSKILJARE INOMHUS | ST | 104200
PMV10 | 5618054 | LIPUMAX G 2/200 | FETTAVSKILJARE MARK, INKL BET | ST | 63200
PMV10 | 5618055 | LIPUMAX G 4/400 | FETTAVSKILJARE MARK, INKL BET | ST | 68300
PMV10 | 5618056 | LIPUMAX G 7/700 | FETTAVSKILJARE MARK, INKL BET | ST | 82300
PMV10 | 5618057 | LIPUMAX G 10/1000 | FETTAVSKILJARE MARK, INKL BET | ST | 110500
PMV10 | 5618131 | ACO PE-HD NS4 FETTAVSK MARK | 2DELAD 4L/S 400L SLAM M BETÄ | ST | 93400
PMV10 | 5618133 | ACO PE-HD NS2 FETTAVSK MARK | 2L/S 200L SLAM M BETÄCKNING | ST | 47500
PMV10 | 5618460 | ACO MIRI PBM DN110 | PROVTAGNINGSBRUNN | ST | 19150
PMV10 | 5618461 | ACO PROWELL-160 | PROVTAGNINGSBRUNN MARK | ST | 20300
PMV10 | 5618462 | ACO PROWELL-200 | PROVTAGNINGSBRUNN MARK | ST | 20400
PMV10 | 5618463 | ACO PROWELL-250 | PROVTAGNINGSBRUNN MARK | ST | 20700
PMV10 | 5618464 | ACO PROWELL-315 | PROVTAGNINGSBRUNN MARK | ST | 21500
PMV10 | 5618537 | ACO MIRI LARM 4STD | SKIKTLARM | ST | 18200 | J
PMV10 | 5618538 | ACO MIRI LARM 4 DUO | SKIKT- O DÄMN.LARM | ST | 16650
PMV10 | 5619236 | OLEOPATOR P NS3 SF300 OLJEAVSK | 3L/S U SLAMFÅNG 300L MARKFÖRLÄ | ST | 65400
PMV10 | 5619315 | ACO NIVÅLARM, NIVÅGIVARE | PROCURAT | ST | 3140 | J
PMV10 | 5619323 | ACO NIVÅLARM, FETTAVSKILJARE | PROCURAT T5-1 | ST | 13150 | J
PMV10 | 5619324 | ACO NIVÅ- OCH DÄMN.LARM | PROCURAT T5-2 | ST | 16250 | J
PMV10 | 5619325 | ACO PROCURAT T5-3 LARM OLJA | CENTRALDEL, NIVÅ,DÄMNING, SLAM | ST | 30000
PMV10 | 5619334 | ACO MIRI PROFLEX DN110 | PROVTAGNINGSBRUNN | ST | 12850
PMV10 | 5619337 | ACO MIRI PROFLEX DN110 VERTIKA | PROVTAGNINGSBRUNN | ST | 12850 | J
PMV10 | 5619342 | ACO NIVÅLARM, SLAM- DÄMN.LARM | PROCURAT T5-3 | ST | 25700 | J
PMV10 | 5619483 | OLEOPATOR G-3M | OLJEAVSKILJARE MARK, INKL BET | ST | 88100
PMV10 | 5619486 | OLEOPATOR G-6M | OLJEAVSKILJARE MARK, INKL BET | ST | 115000
PMV10 | 5619489 | OLEOPATOR G-10M | OLJEAVSKILJARE MARK, INKL BET | ST | 143600
PMV10 | 5619631 | OLEOPATOR P 3L/S OLJEAVSK | ACO LARM DUO5, PROVBR, BETÄCKN | ST | 87900 | J
PMV10 | 5619632 | OLEOPATOR P 6L/S OLJEAVSK | ACO LARM DUO5, PROVBR, BETÄCKN | ST | 93400 | J
PMV10 | 5619633 | OLEOPATOR P 3/15 BYPASS DAGV | ACO LARM DUO5, PROVBR, BETÄCKN | ST | 160800 | J
PMV10 | 5619634 | LIPUMAX P 2/200 FETTAVSKILJARE | ACO INKL BETÄCKNING | ST | 46700 | J
PMV10 | 5619635 | LIPUMAX P 4/400 FETTAVSKILJARE | ACO INKL BETÄCKNING | ST | 49500 | J
PMV10 | 5619636 | MIRI FLEX S2 AVSKILJARE | ACO | ST | 34600 | J
PMV10 | 5619637 | MIRI FLEX S4 AVSKILJARE | ACO | ST | 43200 | J
PMV10 | 5619638 | BELASTNINGSSKYDD D400 | ACO 1500/200-D400 | ST | 16500 | J
PMV10 | 5619639 | TILLBEHÖR FETTAVSK MARK | ACO MIRI STD5 MIRI PBM 110 | ST | 25900 | J
PMV10 | 5619640 | TILLBEHÖR FETTAVSK INOMHUS | ACO MIRI STD5 MIRI PROFLEX 110 | ST | 23100 | J
PMV10 | 5619641 | TILLBEHÖR FETTAVSK INOMHUS | ACO MIRI GEB MIRI FLEX TÖMNRÖR | ST | 24800 | J
PMV10 | 5619742 | ACO PROTIGHT LARM | KABELGENOMFÖRING, ANSL. 50 | ST | 2615
PMV10 | 5619924 | ACO BOXCONCEPT 5:1 MARKFÖRLAGD | FETTAVSKILJARE NS2/200 PEHD | ST | 42700 | J
PMV10 | 5619925 | ACO BOXCONCEPT 5:2 MARKFÖRLAGD | FETTAVSKILJARE NS2/200 GRP | ST | 67500
PMV10 | 5619926 | ACO BOXCONCEPT 5:3 MARKFÖRLAGD | FETTAVSKILJARE NS2/200 BTG | ST | 79000
PMV10 | 5619927 | ACO BOXCONCEPT 5:4 INOMHUS | FETTAVSKILJARE NS2/200 PEHD | ST | 34100 | J
PMV10 | 5619928 | ACO BOXCONCEPT 6:1 MARKFÖRLAGD | FETTAVSKILJARE NS4/400 PEHD | ST | 45200 | J
PMV10 | 5619929 | ACO BOXCONCEPT 6:2 MARKFÖRLAGD | FETTAVSKILJARE NS4/400 GRP | ST | 73400
PMV10 | 5619930 | ACO BOXCONCEPT 6:3 MARKFÖRLAGD | FETTAVSKILJARE NS4/400 BTG | ST | 84900
PMV10 | 5619931 | ACO BOXCONCEPT 6:4 INOMHUS | FETTAVSKILJARE NS4/400 PEHD | ST | 42700 | J
PMV10 | 5619932 | ACO BOXCONCEPT 7:1 MARKFÖRLAGD | FETTAVSKILJARE NS7/700 PEHD | ST | 66400
PMV10 | 5619933 | ACO BOXCONCEPT 7:2 MARKFÖRLAGD | FETTAVSKILJARE NS7/700 GRP | ST | 88700
PMV10 | 5619934 | ACO BOXCONCEPT 7:3 MARKFÖRLAGD | FETTAVSKILJARE NS7/700 BTG | ST | 96700
PMV10 | 5619935 | ACO BOXCONCEPT 7:4 INOMHUS | FETTAVSKILJARE NS7/700 PEHD | ST | 70500
PMV10 | 5619936 | ACO BOXCONCEPT 1:1 MARKFÖRLAGD | OLJEAVSKILJARE NS3/600 PEHD | ST | 85300 | J
PMV10 | 5619937 | ACO BOXCONCEPT 1:2 MARKFÖRLAGD | OLJEAVSKILJARE NS3/600 GRP | ST | 118300
PMV10 | 5619938 | ACO BOXCONCEPT 1:3 MARKFÖRLAGD | OLJEAVSKILJARE NS3/600 BTG | ST | 146600
PMV10 | 5619939 | ACO BOXCONCEPT 1:4 INOMHUS | OLJEAVSKILJARE NS3/600 PEHD | ST | 85100
PMV10 | 5619940 | ACO BOXCONCEPT 2:1 INOMHUS | OLJEAVSKILJARE NS3/0 PEHD | ST | 48800
PMV10 | 5619941 | ACO BOXCONCEPT 3:1 MARKFÖRLAGD | OLJEAVSKILJARE NS6/1200 PEHD | ST | 91800 | J
PMV10 | 5619942 | ACO BOXCONCEPT 3:2 MARKFÖRLAGD | OLJEAVSKILJARE NS6/1200 GRP | ST | 143300
PMV10 | 5619943 | ACO BOXCONCEPT 3:3 MARKFÖRLAGD | OLJEAVSKILJARE NS6/1200 BTG | ST | 166800
PMV10 | 5619944 | ACO BOXCONCEPT 3:4 INOMHUS | OLJEAVSKILJARE NS6/1200 PEHD | ST | 111600
PMV10 | 5619945 | ACO BOXCONCEPT 4:1 MARKFÖRLAGD | OLJEAVSKILJARE NS10/2000 PEHD | ST | 140900
PMV10 | 5619946 | ACO BOXCONCEPT 4:2 MARKFÖRLAGD | OLJEAVSKILJARE NS10/2000 GRP | ST | 151600
PMV10 | 5619947 | ACO BOXCONCEPT 4:3 MARKFÖRLAGD | OLJEAVSKILJARE NS10/2000 BTG | ST | 206800
PMV10 | 5619948 | ACO BOXCONCEPT 8:1 | PROVTAGNINGSBRUNN OCH LARM 110 | ST | 27600 | J
PMV10 | 5619949 | ACO BOXCONCEPT 8:2 | PROVTAGNINGSBRUNN OCH LARM 160 | ST | 32300
PMV10 | 5619950 | ACO BOXCONCEPT 8:3 | PROVTAGNINGSENHET OCH LARM 110 | ST | 21600 | J
PMV10 | 5619951 | ACO BOXCONCEPT 8:4 | PROVTAGNINGSENHET OCH LARM 160 | ST | 25300
PMV10 | 5619952 | ACO BOXCONCEPT 8:5 | TÖMNINGSUTRUSTNING FETTAVSKILJ | ST | 35200 | J
PMV10 | 5619953 | ACO BOXCONCEPT 8:6 | BELASTNINGSSKYDD | ST | 17550 | J
PMV10 | 7037378 | ACO ATLAS AVSK.BETÄCKNING | D44 FLYTANDE ROT.STOPP | ST | 9100
0
PMV11 | 2357900 | PROVTAGN.BRUNN 110MM ANSLUTN | WAVIN OLJEAVSKILJARE | ST | 16600
PMV11 | 2357901 | PROVT.BRUNN 160MM ANSLUTN | WAVIN OLJEAVSKILJARE | ST | 17450
PMV11 | 2358368 | PROVT.BRUNN 110MM ANSL EJ KÖRB | WAVIN OLJEAVSKILJARE | ST | 7150
PMV11 | 5618846 | STORA RESTAURANGPAKETET INNE | WAVIN FETTAVSKILJARE 4,0L/S | ST | 64800
PMV11 | 5618888 | LILLA RESTAURANGPAKETET INNE | WAVIN FETTAVSKILJARE 2,0L/S | ST | 49900
PMV11 | 5619199 | TILLBEHÖRSPAKET OMEGA | WAVIN AVSKILJARE | ST | 27700
PMV11 | 5619201 | STORA RESTAURANGPAKETET MARK | WAVIN FETTAVSKILJARE 4,0L/S | ST | 87600
PMV11 | 5619202 | LILLA GARAGEPAKETET MARK 3L/S | WAVIN OLJEAVSKILJARE KLASS 1 | ST | 108100
PMV11 | 5619203 | STORA GARAGEPAKETET MARK 6L/S | WAVIN OLJEAVSKILJARE KLASS 1 | ST | 113500
PMV11 | 5619204 | VILLAGARAGE-PAKETET 0,4L/S | WAVIN OLJEAVSKILJARE KLASS 2 | ST | 20500
PMV11 | 5619205 | SANDFÅNG EUROHEK OMEGA 2000 L | WAVIN AVSKILJARE | ST | 74000
PMV11 | 5619208 | LARM OILSET 1000 | WAVIN AVSKILJARE | ST | 22300
PMV11 | 5619211 | SPOLHALLSPAKETET MARK 6L/S | WAVIN OLJEAVSKILJARE KLASS 1 | ST | 138000
PMV11 | 5619213 | OMEGA TILLBEH.PAKET 1300-1700 | WAVIN OLJEAVSKILJARE | ST | 30500
PMV11 | 5619219 | OMEGA TILLBEH.PAKET 1700-2100 | WAVIN OLJEAVSKILJARE | ST | 42100
PMV11 | 5619220 | OMEGA TILLBEH.PAKET 2100-2500 | WAVIN OLJEAVSKILJARE | ST | 48500
PMV11 | 5619304 | GATUKÖKSPAKET INNE | WAVIN FETTAVSKILJARE 0,3L/S | ST | 83400
PMV11 | 5619455 | VILLAGARAGEPAKET MARK 3L/S | WAVIN OLJEAVSKILJARE KLASS 2 | ST | 56400
0
PMV13 | 5618596 | EMA GIVARE TILL OSA AVSKILJAR- | LARM, KABELLÄNGD 5M | ST | 3040 | J
PMV13 | 5618716 | EMA OSA OLJEAVSKILJARLARM | MED RAK GIVARE KABELLÄNGD 5M | ST | 12450 | J
0
PMX10 | 5616157 | BAGA EASY 2 KOMPL RENINGSANL | FÖR TVÅ HUSHÅLL BDT+KL | ST | 302400
PMX10 | 5616228 | FÖRHÖJNINGSET BAGA EASY (NY) | FÖRHÖJN AV RENINGSUTRUSTNING | ST | 5825 | J
PMX10 | 5616232 | BAGA EASY 3-4 MED BIOTANK | 3-4 HUSHÅLL BDT+KL | ST | 689300
PMX10 | 5616233 | BAGA EASY 5-6 MED BIOTANK | 5-6 HUSHÅLL BDT+KL | ST | 775500
PMX10 | 5617866 | BAGA RENINGSUTRUSTNING | FÖR BAGA EASY 1, 1 HUSHÅLL | ST | 98900
PMX10 | 5617867 | BAGA RENINGSUTRUSTNING | FÖR BAGA EASY 2, 2 HUSHÅLL | ST | 171100
PMX10 | 5617957 | BAGA EASY 1 GRUNDPAKET | FÖR ETT HUSHÅLL BDT+KL | ST | 155300 | J
PMX10 | 5617958 | BAGA EASY 2 GRUNDPAKET | FÖR 2 HUSHÅLL BDT+KL | ST | 245600
PMX10 | 5617961 | BAGA EASY MED BIOTANK | 1 HUSHÅLL | ST | 281200
PMX10 | 5617962 | BAGA EASY 2 MED BIOTANK | 2 HUSHÅLL BDT+KL | ST | 413200
PMX10 | 5618005 | BAGA EASY 3-4 GRUNDPAKET | FÖR 3-4 HUSHÅLL BDT+KL | ST | 397800
PMX10 | 5618006 | BAGA EASY 5 GRUNDPAKET | FÖR 5 HUSHÅLL BDT+KL | ST | 415600
PMX10 | 5618007 | BAGA EASY 6 GRUNDPAKET | FÖR 6 HUSHÅLL BDT+KL | ST | 430300
PMX10 | 5618039 | BAGA BIOTANK 1 HUSHÅLL |  | ST | 117700 | J
PMX10 | 5618047 | BAGA BIOTANK 2 HUSHÅLL |  | ST | 167600
PMX10 | 5618151 | BAGA EASY 1 KOMPL RENINGSANL | BDT+KL 1 HUSHÅLL | ST | 195700
PMX10 | 5618155 | BAGA EASY 3-4 KOMPL RENINGSANL | BDT+KL 3-4 HUSHÅLL | ST | 518900
PMX10 | 5618156 | BAGA EASY 5 KOMPL RENINGSANL | BDT+KL 5 HUSHÅLL | ST | 577100
PMX10 | 5618157 | BAGA EASY 6 KOMPL RENINGSANL | BDT+KL 6 HUSHÅLL | ST | 632100
PMX10 | 5618158 | BAGA EASY 2 KOMPL RENINGSANL | BDT+KL 2 HUSHÅLL | ST | 326400
PMX10 | 5632673 | BAGA LARM LARMSKÅP | M.NIVÅVIPPA BLS-N | ST | 6700 | J
0
PMX11 | 5617924 | FANN BIOBÄDD 5 MINIRENINGSVERK | ETT HUSHÅLL BDT+KL, SJÄLVFALL | ST | 73300
PMX11 | 5619460 | FANN EKOTREAT FÄLLNINGSENHET |  | ST | 43100 | J
PMX11 | 5619463 | FANN EKOTREAT FOSFORFÄLLN.MEDE | PAX FLOCKN.MEDEL 15 LITER | ST | 1155 | J
PMX11 | 5619465 | FANN EKOTREAT UPPGRADERINGS.PK |  | ST | 77300
PMX11 | 5619468 | FANN EKOTREAT VENTILMODUL |  | ST | 810
PMX11 | 5619469 | FANN EKOTREAT SLANGPUMP |  | ST | 1315
PMX11 | 5619480 | FANN EKOTREAT ESA4, 1 HUSHÅLL |  | ST | 106000
PMX11 | 5619577 | IN-DRÄN INFILTRATION 5 | 1 HUSH BDT+KL, HÖG SKYDDSNIVÅ | ST | 131700
PMX11 | 5619609 | FANN EKOTREAT ESA3, 1 HUSHÅLL |  | ST | 82100
PMX11 | 5619610 | FANN EKOTREAT ESA6, 2 HUSHÅLL |  | ST | 164700
PMX11 | 5619784 | EKOTREAT FOSFORFÄLLNINGSMEDEL | EKOTREAT, 60 LITER | ST | 3960
PMX11 | 5619785 | EKOTREAT FOSFORFÄLLNINGSMEDEL | EKOTREAT, 200 LITER | ST | 12000
0
PMX13 | 5617835 | WEHOPUTS MINIRENINGSVERK 5PE | MINIRENINGSVERK FÖR 1 HUSHÅLL | ST | 164700
PMX13 | 5617839 | UPONOR FLOCKNINGSMEDEL 15 L | CLEAN, CLEAN EASY, FOSFORFÄLLA | ST | 1280 | J
PMX13 | 5617870 | UPONOR MINIRENINGSVERK 10 PE | FÖR TVÅ HUSHÅLL | ST | 295100
PMX13 | 5617871 | UPONOR MINIRENINGSVERK 15 PE | FÖR TRE HUSHÅLL | ST | 379400
PMX13 | 5617876 | UPONOR WEHOPUTS-SLAMPÅSE | 5 ST I EN FÖRPACKNING | ST | 1585
PMX13 | 5617880 | UPONOR WEHOPUTS LÖSNING 20L | FLOCKNINGSMEDEL JÄRNSULFAT | ST | 2060
PMX13 | 5617914 | UPONOR WEHOPUTS 10 PE | MINIRENINGSVERK FÖR 2 HUSHÅLL | ST | 275500
PMX13 | 5617951 | UPONOR CLEAN 1 RENINGSVERK | FÖR ETT HUSHÅLL | ST | 195800 | J
PMX13 | 5617952 | UPONOR CLEAN EASY | RENINGSANL. MED FOSFORFÄLLNING | ST | 137600 | J
PMX13 | 5618094 | UPONOR WEHOPUTS NÄRINGSLÖSNING | TILL FRITIDSHUS | ST | 307
PMX13 | 5618291 | UPONOR CLEAN EASY PLUS | FOSFORFÄLLA | ST | 85500 | J
PMX13 | 5619239 | UPONOR BDT EASY | BDT FILTERRENING | ST | 36900 | J
PMX13 | 5619749 | UPONOR BDT-EASY PLUS | BDT FILTERRENING | ST | 113500 | J
PMX13 | 5619750 | FÖRHÖJN UPONOR BDT-EASY PLUS |  | ST | 11300 | J
0
PMX90 | 900600 | ECOBOX 15 MINIRENINGSVERK |  | ST | 0
0
PMY10 | 0090 | ECOFLEX KULVERT |  | ST | 0
PMY10 | 2190413 | 2/50/200 ECOFLEX THERMO TWIN | L=100M | M | 1400
PMY10 | 2190417 | 75x6,9/200 ECOFLEX THERMO | SINGLE | M | 1350
PMY10 | 2190418 | 90x8,2/200 ECOFLEX THERMO | SINGLE | M | 1505
PMY10 | 2190419 | 110x10,0/200 ECOFLEX THERMO | SINGLE | M | 1785
PMY10 | 2190423 | 2X40+40/28/200 ECOFLEX QUATTRO |  | M | 1925
PMY10 | 2190424 | 2/63/200 ECOFLEX THERMO TWIN | L=100M | M | 1840
PMY10 | 2190558 | 40x3,7/175 ECOFLEX THERMO | SINGLE | M | 725
PMY10 | 2190559 | 50x4,6/175 ECOFLEX THERMO | SINGLE | M | 945
PMY10 | 2190560 | 63x5,8/175 ECOFLEX THERMO | SINGLE | M | 1035
PMY10 | 2190561 | 2/25/175 ECOFLEX THERMO TWIN | L=200M | M | 725
PMY10 | 2190562 | 2/32/175 ECOFLEX THERMO TWIN | L=200M | M | 793
PMY10 | 2190563 | 2/40/175 ECOFLEX THERMO TWIN | L=200M | M | 962
PMY10 | 2190564 | 28/140 ECOFLEX AQUA SINGLE |  | M | 453
PMY10 | 2190565 | 32/140 ECOFLEX AQUA SINGLE |  | M | 469
PMY10 | 2190566 | 40/175 ECOFLEX AQUA SINGLE |  | M | 822
PMY10 | 2190567 | 50/175 ECOFLEX AQUA SINGLE |  | M | 945
PMY10 | 2190568 | 63/175 ECOFLEX AQUA SINGLE |  | M | 1175
PMY10 | 2190569 | 28/18/140 ECOFLEX AQUA TWIN |  | M | 621
PMY10 | 2190570 | 32/18/175 ECOFLEX AQUA TWIN |  | M | 774
PMY10 | 2190571 | 40/28/175 ECOFLEX AQUA TWIN |  | M | 962
PMY10 | 2190572 | 50/32/175 ECOFLEX AQUA TWIN |  | M | 1260
PMY10 | 2190573 | 2X25+28/18/175 ECOFLEX QUATTRO |  | M | 1245
PMY10 | 2190574 | 2X32+28/18/175 ECOFLEX QUATTRO |  | M | 1350
PMY10 | 2190575 | 2X32+32/18/175 ECOFLEX QUATTRO |  | M | 1490
PMY10 | 2190724 | 75/200 ECOFLEX AQUA SINGLE |  | M | 1575
PMY10 | 2190725 | 90/200 ECOFLEX AQUA SINGLE |  | M | 1840
PMY10 | 2190726 | 110/200 ECOFLEX AQUA SINGLE |  | M | 2295
0
PMY11 | 2190437 | 200 ECOFLEX SKARVSATS |  | ST | 1110
PMY11 | 2190553 | X-BRUNN KOPPLINGSBRUNN | UPONOR | ST | 15300
PMY11 | 2190554 | T-BRUNN KOPPLINGSBRUNN | UPONOR | ST | 13100
PMY11 | 2190576 | 28/32/140 ECOFLEX ÄNDSKYDD |  | ST | 716
PMY11 | 2190577 | 40/50/175 ECOFLEX ÄNDSKYDD |  | ST | 817
PMY11 | 2190578 | 63/175 ECOFLEX ÄNDSKYDD |  | ST | 893
PMY11 | 2190579 | 75/90/110 ECOFLEX ÄNDSKYDD |  | ST | 1120
PMY11 | 2190580 | 28 +18 /140 ECOFLEX ÄNDSKYDD |  | ST | 823
PMY11 | 2190581 | 32+18/40+28 ECOFLEX ÄNDSKYDD |  | ST | 945
PMY11 | 2190582 | 2X25/2X32/2X40 ECOFLEX ÄNDSK. |  | ST | 962
PMY11 | 2190583 | 50+32/175 ECOFLEX ÄNDSKYDD |  | ST | 997
PMY11 | 2190584 | 2X50/2X63 ECOFLEX ÄNDSKYDD |  | ST | 1085
PMY11 | 2190585 | QUATTRO 175 ECOFLEX ÄNDSKYDD |  | ST | 1260
PMY11 | 2190586 | QUATTRO 200 ECOFLEX ÄNDSKYDD |  | ST | 1350
PMY11 | 2190589 | 140 ECOFLEX SKARVSATS |  | ST | 805
PMY11 | 2190590 | 175 ECOFLEX SKARVSATS |  | ST | 921
PMY11 | 2190591 | 140-175-200MM KRYMPMANSCHETT | F BRUNNSTOSAR, UPONOR | ST | 1385
PMY11 | 2190722 | 140-175-200 REPARATIONSSATS | FÖR KULVERT, UPONOR | ST | 2520
PMY11 | 2410667 | 50x4,6-G1 1/4" WIPEX KOPPLING | PN6 UTV GG, UPONOR | ST | 733 | J
PMY11 | 2410668 | 63x5,8-G2 WIPEX-KOPPLING | PN6 UTV GG, UPONOR | ST | 1035
PMY11 | 2410669 | 75x6,9-G2 WIPEX KOPPLING | PN6 UTV GG, UPONOR | ST | 1785
PMY11 | 2410670 | 90x8,2-G3 WIPEX KOPPLING | PN6 UTV GG, UPONOR | ST | 2610
PMY11 | 2410671 | 110x10-G3 WIPEX KOPPLING | PN6 UTV GG, UPONOR | ST | 3240
PMY11 | 2410675 | 50x6.9-R1 1/4 WIPEX-KOPPLING | F WIRSBO EVALPEX T UTV GG | ST | 733 | J
PMY11 | 2410676 | 63x8,7-G2 WIPEX KOPPLING | PN10 UTV GG, UPONOR | ST | 1035
PMY11 | 2410677 | 75x10,3-G2 WIPEX KOPPLING | PN10 UTV GG, UPONOR | ST | 1785
PMY11 | 2410678 | 90x12,3-G3 WIPEX KOPPLING | PN10 UTV GG, UPONOR | ST | 2610
PMY11 | 2410679 | 110x15,1-G3 WIPEX KOPPLING | PN10 UTV GG, UPONOR | ST | 3220
PMY11 | 2410689 | 32x4,4 WIPEX SKARVKOPPL PN10 | UPONOR | ST | 997
PMY11 | 2410690 | 40x5,5 WIPEX SKARVKOPPL PN10 | UPONOR | ST | 1315
PMY11 | 2410691 | 50x6,9 WIPEX SKARVKOPPL PN10 | UPONOR | ST | 1610
PMY11 | 2410692 | 63x8,7 WIPEX SKARVKOPPL PN10 | UPONOR | ST | 2365
PMY11 | 2410693 | 25x2,3 WIPEX SKARVKOPPLING PN6 | UPONOR | ST | 803
PMY11 | 2410694 | 32x3,0 WIPEX SKARVKOPPLING PN6 | UPONOR | ST | 997
PMY11 | 2410695 | 40x3,7 WIPEX SKARVKOPPLING PN6 | UPONOR | ST | 1315
PMY11 | 2410696 | 50x4,6 WIPEX SKARVKOPPLING PN6 | UPONOR | ST | 1610
PMY11 | 2410697 | 63x5,8 WIPEX SKARVKOPPLING PN6 | UPONOR | ST | 2365
PMY11 | 2410698 | 75x6,9 WIPEX SKARVKOPPLING PN6 | UPONOR | ST | 3660
PMY11 | 2410699 | 90x8,2 WIPEX SKARVKOPPLING PN6 | UPONOR | ST | 5600
PMY11 | 2410700 | 110x10 WIPEX SKARVKOPPLING PN6 | UPONOR | ST | 7075
PMY11 | 4054775 | 140MM INGJUTNINGSRING 240/140 | F MANTELRÖR 140MM, UPONOR | ST | 775
PMY11 | 4054776 | 175MM INGJUTNINGSRING 275/175 | F MANTELRÖR 175MM, UPONOR | ST | 893
PMY11 | 4054777 | 200MM INGJUTNINGSRING 320/200 | F MANTELRÖR 200MM, UPONOR | ST | 1105
0
PMY12 | 0092 | AQUAWARM KULVERT INKL TILLBEH. |  | ST | 0
PMY12 | 2190639 | 25/20+25/20 MAXITHERM PEXRÖRS- | KULVERT DUBBELRÖR/VÄRME | M | 517
PMY12 | 2190640 | 32/26 MAXITHERM PEXRÖRSKULVERT | ENKELRÖR (VÄRME) | M | 345
PMY12 | 2190641 | 40/32 MAXITHERM PEXRÖRSKULVERT | ENKELRÖR (VÄRME) | M | 427
PMY12 | 2190642 | 50/40 MAXITHERM PEXRÖRSKULVERT | ENKELRÖR (VÄRME) | M | 604
PMY12 | 2190643 | 63/51 MAXITHERM PEXRÖRSKULVERT | ENKELRÖR (VÄRME) | M | 816
PMY12 | 2190644 | 75/61 MAXITHERM PEXRÖRSKULVERT | ENKELRÖR (VÄRME) | M | 1145
PMY12 | 2190645 | 90/73 MAXITHERM PEXRÖRSKULVERT | ENKELRÖR (VÄRME) | M | 1290
PMY12 | 2190646 | 110/90 MAXITHERM PEXRÖRSKULVER | ENKELRÖR (VÄRME) | M | 1525
PMY12 | 2190648 | 32/26+32/26 MAXITHERM PEXRÖRS- | KULVERT DUBBELRÖR/VÄRME | M | 639
PMY12 | 2190649 | 40/32+40/32 MAXITHERM PEXRÖRS- | KULVERT DUBBELRÖR/VÄRME | M | 772
PMY12 | 2190650 | 50/40+50/40 MAXITHERM PEXRÖRS- | KULVERT DUBBELRÖR/VÄRME | M | 1130
PMY12 | 2190651 | 22/16 MAXITHERM PEXRÖRSKULVERT | ENKELRÖR (VVS+VVC) | M | 256
PMY12 | 2190652 | 28/20 MAXITHERM PEXRÖRSKULVERT | ENKELRÖR (VVS+VVC) | M | 305
PMY12 | 2190653 | 32/23 MAXITHERM PEXRÖRSKULVERT | ENKELRÖR (VVS+VVC) | M | 429
PMY12 | 2190654 | 40/29 MAXITHERM PEXRÖRSKULVERT | ENKELRÖR (VVS+VVC) | M | 639
PMY12 | 2190655 | 50/36 MAXITHERM PEXRÖRSKULVERT | ENKELRÖR (VVS+VVC) | M | 772
PMY12 | 2190656 | 63/45 MAXITHERM PEXRÖRSKULVERT | ENKELRÖR (VVS+VVC) | M | 1025
PMY12 | 2190657 | 28/20+22/16 MAXITHERM PEXRÖRS- | KULVERT DUBBELRÖR/VVS+VVC | M | 490
PMY12 | 2190658 | 32/23+22/16 MAXITHERM PEXRÖRS- | KULVERT DUBBELRÖR/VVS+VVC | M | 656
PMY12 | 2190659 | 40/29+28/20 MAXITHERM PEXRÖRS- | KULVERT DUBBELRÖR/VVS+VVC | M | 812
PMY12 | 2190660 | 50/36+32/23 MAXITHERM PEXRÖRS- | KULVERT DUBBELRÖR/VVS+VVC | M | 1040
PMY12 | 2190661 | 25+25/28+22 MAXITHERM PEXRÖRS- | KULVERT 4-VÄGS/VS/VV+VVC | M | 1025
PMY12 | 2190662 | 32+32/28+22 MAXITHERM PEXRÖRS- | KULVERT 4-VÄGS/VS/VV+VVC | M | 1080
PMY12 | 2190663 | 32+32/32+22 MAXITHERM PEXRÖRS- | KULVERT 4-VÄGS/VS/VV+VVC | M | 1225
PMY12 | 2190664 | 40+40/40+28 MAXITHERM PEXRÖRS- | KULVERT 4-VÄGS/VS/VV+VVC | M | 1440
PMY12 | 2190714 | 25/20 MAXITHERM PEXRÖRSKULVERT | ENKELRÖR (VÄRME) | M | 307
0
PMY13 | 2190665 | 76 SKARVSET MAXITHERM |  | ST | 806
PMY13 | 2190666 | 91 SKARVSET MAXITHERM |  | ST | 810
PMY13 | 2190667 | 111 SKARVSET MAXITHERM |  | ST | 957
PMY13 | 2190668 | 126 SKARVSET MAXITHERM |  | ST | 1035
PMY13 | 2190669 | 142 MAXITHERM SKARVSET |  | ST | 1240
PMY13 | 2190670 | 162 SKARVSET MAXITHERM |  | ST | 1260
PMY13 | 2190671 | 22-76 ÄNDTÄTNING MAXITHERM |  | ST | 277
PMY13 | 2190672 | 28-76 ÄNDTÄTNING MAXITHERM |  | ST | 290
PMY13 | 2190673 | 32-76 ÄNDTÄTNING MAXITHERM |  | ST | 290
PMY13 | 2190674 | 40-91 ÄNDTÄTNING MAXITHERM |  | ST | 336
PMY13 | 2190675 | 50-111 ÄNDTÄTNING MAXITHERM |  | ST | 349
PMY13 | 2190676 | 63-126 ÄNDTÄTNING MAXITHERM |  | ST | 416
PMY13 | 2190677 | 75-142 ÄNDTÄTNING MAXITHERM |  | ST | 450
PMY13 | 2190678 | 90-162 ÄNDTÄTNING MAXITHERM |  | ST | 467
PMY13 | 2190679 | 110-162 ÄNDTÄTNING MAXITHERM |  | ST | 479
PMY13 | 2190681 | 32+32-111 ÄNDTÄTNING MAXITHERM |  | ST | 610
PMY13 | 2190682 | 40+40-126 ÄNDTÄTNING MAXITHERM |  | ST | 642
PMY13 | 2190683 | 50+50-162 ÄNDTÄTNING MAXITHERM |  | ST | 671
PMY13 | 2190684 | 28+22-91 ÄNDTÄTNING MAXITHERM |  | ST | 467
PMY13 | 2190685 | 32+22-111 ÄNDTÄTNING MAXITHERM |  | ST | 610
PMY13 | 2190686 | 40+28-126 ÄNDTÄTNING MAXITHERM |  | ST | 642
PMY13 | 2190687 | 50+32-126 ÄNDTÄTNING MAXITHERM |  | ST | 642
PMY13 | 2190688 | 25+25/28+22-142 ÄNDTÄTNING | MAXITHERM | ST | 730
PMY13 | 2190689 | 32+32/28+22-142 ÄNDTÄTNING | MAXITHERM | ST | 730
PMY13 | 2190690 | 32+32/32+22-142 ÄNDTÄTNING | MAXITHERM | ST | 730
PMY13 | 2190691 | 40+40/40+28-162 ÄNDTÄTNING | MAXITHERM | ST | 787
PMY13 | 2190692 | 76 MURGENONFÖRING MAXITHERM |  | ST | 471
PMY13 | 2190693 | 91 MURGENOMFÖRING MAXITHERM |  | ST | 480
PMY13 | 2190694 | 111 MURGENOMFÖRING MAXITHERM |  | ST | 496
PMY13 | 2190695 | 126 MURGENOMFÖRING MAXITHERM |  | ST | 526
PMY13 | 2190696 | 142 MURGENOMFÖRING MAXITHERM |  | ST | 557
PMY13 | 2190697 | 162 MURGENOMFÖRING MAXITHERM |  | ST | 614
PMY13 | 2190698 | KOPPLINGSBRUNN MAXITHERM |  | ST | 9750
PMY13 | 2190699 | 25/20 MAXITHERM ÖVERG.KOPPL | PN6 FÖR VÄRME VS | ST | 239
PMY13 | 2190700 | 32/26 MAXITHERM ÖVERG.KOPPL | PN6 FÖR VÄRME VS | ST | 385
PMY13 | 2190701 | 40/32 MAXITHERM ÖVERG.KOPPL | PN6 FÖR VÄRME VS | ST | 574
PMY13 | 2190702 | 50/40 MAXITHERM ÖVERG.KOPPL | PN6 FÖR VÄRME VS | ST | 797
PMY13 | 2190703 | 63/51 MAXITHERM ÖVERG.KOPPL | PN6 FÖR VÄRME VS | ST | 1115
PMY13 | 2190704 | 75/61 MAXITHERM ÖVERG.KOPPL | PN6 FÖR VÄRME VS | ST | 1935
PMY13 | 2190705 | 90/73 MAXITHERM ÖVERG.KOPPL | PN6 FÖR VÄRME VS | ST | 2640
PMY13 | 2190706 | 110/90 MAXITHERM ÖVERG.KOPPL | PN6 FÖR VÄRME VS | ST | 3420
PMY13 | 2190707 | 22/16 MAXITHERM ÖVERG.KOPPL | PN10 F TAPPVARMVATTEN (VV+VVC) | ST | 187
PMY13 | 2190708 | 28/20 MAXITHERM ÖVERG.KOPPL | PN10 F TAPPVARMVATTEN (VV+VVC) | ST | 239
PMY13 | 2190709 | 32/23 MAXITHERM ÖVERG.KOPPL | PN10 F TAPPVARMVATTEN (VV+VVC) | ST | 385
PMY13 | 2190710 | 40/29 MAXITHERM ÖVERG.KOPPL | PN10 F TAPPVARMVATTEN (VV+VVC) | ST | 560
PMY13 | 2190711 | 50/36 MAXITHERM ÖVERG.KOPPL | PN10 F TAPPVARMVATTEN (VV+VVC) | ST | 869
PMY13 | 2190712 | 63/45 MAXITHERM ÖVERG.KOPPL | PN10 F TAPPVARMVATTEN (VV+VVC) | ST | 1240
PMY13 | 2190713 | 63/51+63/51 MAXITHERM PEXRÖRS- | KULVERT DUBBELRÖR/VÄRME | M | 1685
PMY13 | 2190715 | 25+25-91 ÄNDTÄTNING MAXITHERM |  | ST | 494
PMY13 | 2190716 | 63+63-182 ÄNDTÄTNING MAXITHERM |  | ST | 1935
PMY13 | 2190717 | 25-75 MAXITHERM ÄNDTÄTNING |  | ST | 290
0
PHK14 | 5884294 | 40/31 3-F, MTS | WILO Avloppspump skärande | ST | 31000
PHK14 | 5884295 | 40/35 3-F, MTS | WILO Avloppspump skärande | ST | 32800
PHK14 | 5884296 | 40/39 3-F, MTS | WILO Avloppspump skärande | ST | 34200
PHK14 | 5884302 | 65/6 1-F, STS | WILO Avloppspump | ST | 28600
PHK14 | 5884342 | 65/6 3-F, STS | WILO Avloppspump | ST | 27500
PHK14 | 5884343 | 65/10 3-F, STS | WILO Avloppspump | ST | 28400
PHK14 | 5884345 | 65/18 3-F, STS | WILO Avloppspump | ST | 29900
PHK14 | 5884346 | 65/22 3-F, STS | WILO Avloppspump | ST | 32500
PHK14 | 5884347 | 65 F 6,60/13, STS | WILO Avloppspump | ST | 32300
PHK14 | 5884348 | 65 F 10.60/15, STS | WILO Avloppspump | ST | 33600
PHK14 | 5884349 | 65 F 14.65/25, STS | WILO Avloppspump | ST | 32100
PHK14 | 5884350 | 65 F 18.65/35, STS | WILO Avloppspump | ST | 35000
PHK14 | 5884351 | 65 F 22.70/40, STS | WILO Avloppspump | ST | 37800
PHK14 | 5884632 | 05.11-100W + F12.1-2/9, FA | WILO Avloppspump | ST | 17900
PHK14 | 5884633 | 05.11-115W + F12.1-2/9, FA | WILO Avloppspump | ST | 18100
PHK14 | 5884634 | 05.11-128W + F12.1-2/9, FA | WILO Avloppspump | ST | 18200
PHK14 | 5884635 | 05.23-100W + T12-2/11G EX, FA | WILO Avloppspump | ST | 28900
PHK14 | 5884636 | 05.23-108W + T12-2/11G EX, FA | WILO Avloppspump | ST | 29200
PHK14 | 5884637 | 05.23-116W + T12-2/11GEX, FA | WILO Avloppspump | ST | 29300
PHK14 | 5884638 | 05.23-127W + T12-2/11G EX, FA | WILO Avloppspump | ST | 29800
PHK14 | 5884639 | 05.23-133W + T12-2/11GEX, FA | WILO Avloppspump | ST | 29900
PHK14 | 5884640 | 05.32-100E + T12-2/11GEX, FA | WILO Avloppspump | ST | 26700
PHK14 | 5884641 | 05.32-112E + T12-2/11G EX, FA | WILO Avloppspump | ST | 27100
PHK14 | 5884642 | 05.32-125E + T12-2/11GEX, FA | WILO Avloppspump | ST | 28100
PHK14 | 5884643 | 05.32-140E + T12-2/11G EX, FA | WILO Avloppspump | ST | 29200
PHK14 | 5884644 | 08.22-108W + T12-2/11G EX, FA | WILO Avloppspump | ST | 33100
PHK14 | 5884645 | 08.22-116W + T12-2/11G EX, FA | WILO Avloppspump | ST | 34500
PHK14 | 5884646 | 08.22-127W + T12-2/11G EX, FA | WILO Avloppspump | ST | 33800
PHK14 | 5884647 | 08.22-133W + T12-2/11GEX, FA | WILO Avloppspump | ST | 33900
PHK14 | 5884648 | 08.34-110E + T 13-2/12HEX, FA | WILO Avloppspump | ST | 45100
PHK14 | 5884649 | 08.34-120E + T 13-2/12HEX, FA | WILO Avloppspump | ST | 45400
PHK14 | 5884650 | 08.34-130E + T 13-2/12HEX, FA | WILO Avloppspump | ST | 45600
PHK14 | 5884651 | 08.34-140E + T 13-2/12HEX, FA | WILO Avloppspump | ST | 46300
PHK14 | 5884652 | 08.34-150E + T 13-2/16HEX, FA | WILO Avloppspump | ST | 55800
PHK14 | 5884653 | 08.41-130E + T 12-4/11GEX, FA | WILO Avloppspump | ST | 44300
PHK14 | 5884654 | 08.41-144E + T12-4/11GEX, FA | WILO Avloppspump | ST | 44700
PHK14 | 5884655 | 08.43-110E + T 13-2/12HEX, FA | WILO Avloppspump | ST | 45400
PHK14 | 5884656 | 08.43-115E + T 13-2/12HEX, FA | WILO Avloppspump | ST | 46300
PHK14 | 5884657 | 08.43-120E + T 13-2/9HEX, FA | WILO Avloppspump | ST | 46500
PHK14 | 5884658 | 08.43-120E + T13-2/12HEX, FA | WILO Avloppspump | ST | 47900
PHK14 | 5884659 | 08.43-130E + T 13-2/12HEX, FA | WILO Avloppspump | ST | 48400
PHK14 | 5884660 | 08.43-135E + T13-2/12HEX, FA | WILO Avloppspump | ST | 48500
PHK14 | 5884661 | 08.43-135E + T13-2/16HEX, FA | WILO Avloppspump | ST | 54100
PHK14 | 5884662 | 08.43-140E + T 13-2/16HEX, FA | WILO Avloppspump | ST | 59400
PHK14 | 5884663 | 08.43-145E + T 13-2/16HEX, FA | WILO Avloppspump | ST | 59700
PHK14 | 5884664 | 08.43-150E + T13-2/16 HEX, FA | WILO Avloppspump | ST | 59700
PHK14 | 5884665 | 08.52-170W + T17-4/8HEX, FA | WILO Avloppspump | ST | 45600
PHK14 | 5884666 | 08.52-200W + T17-4/8HEX, FA | WILO Avloppspump | ST | 52800
PHK14 | 5884667 | 08.52-230W + T 17-4/8HEX, FA | WILO Avloppspump | ST | 56900
PHK14 | 5884668 | 08.52-230W + T17-4/12HEX, FA | WILO Avloppspump | ST | 58500
PHK14 | 5884669 | 08.52-260W + T17-4/16HEX, FA | WILO Avloppspump | ST | 59700
PHK14 | 5884670 | 08.53-170E+ T 13-4/9HEX, FA | WILO Avloppspump | ST | 55500
PHK14 | 5884671 | 08.53-185E+ T 13-4/12HEX, FA | WILO Avloppspump | ST | 57000
PHK14 | 5884672 | 08.53-200E+ T 13-4/18HEX, FA | WILO Avloppspump | ST | 62700
PHK14 | 5884673 | 08.53-215E + T13-4/18HEX, FA | WILO Avloppspump | ST | 63300
PHK14 | 5884674 | 10.22-170W+ T 17-4/8HEX, FA | WILO Avloppspump | ST | 60700
PHK14 | 5884675 | 10.22-185W+ T 17-4/8HEX, FA | WILO Avloppspump | ST | 61200
PHK14 | 5884676 | 10.22-200W+ T 17-4/8HEX, FA | WILO Avloppspump | ST | 61700
PHK14 | 5884677 | 10.22-230W + T17-4/12HEX, FA | WILO Avloppspump | ST | 63600
PHK14 | 5884678 | 10.22-230W+ T 17-4/8HEX, FA | WILO Avloppspump | ST | 62200
PHK14 | 5884679 | 10.22-260W+ T 17-4/12HEX, FA | WILO Avloppspump | ST | 62500
PHK14 | 5884680 | 10.33-208E+ T 17-4/8HEX, FA | WILO Avloppspump | ST | 68100
PHK14 | 5884681 | 10.33-223E+ T 17-4/12HEX, FA | WILO Avloppspump | ST | 72000
PHK14 | 5884682 | 10.33-238E+ T 17-4/16HEX, FA | WILO Avloppspump | ST | 78300
PHK14 | 5884683 | 10.34-234E + T17-4/16HEX, FA | WILO Avloppspump | ST | 80700
PHK14 | 5884684 | 10.34-258E + T17.2-4/24HEX, FA | WILO Avloppspump | ST | 95800
PHK14 | 5884685 | 10.34-278E+ T 20.1-4/22GEX, FA | WILO Avloppspump | ST | 146200
PHK14 | 5884686 | 10.41-153E + T 17-4/8HEX, FA | WILO Avloppspump | ST | 60100
PHK14 | 5884687 | 10.41-173E + T 17-4/8HEX, FA | WILO Avloppspump | ST | 60600
PHK14 | 5884688 | 10.41-193E + T 17-4/8HEX, FA | WILO Avloppspump | ST | 61200
PHK14 | 5884689 | 10.41-203E + T 17-4/8HEX, FA | WILO Avloppspump | ST | 61500
PHK14 | 5884690 | 10.51-147E + T 17-4/8HEX, FA | WILO Avloppspump | ST | 61300
PHK14 | 5884691 | 10.51-155E + T 17-4/8HEX, FA | WILO Avloppspump | ST | 61600
PHK14 | 5884692 | 10.51-163E + T 17-4/8HEX, FA | WILO Avloppspump | ST | 61900
PHK14 | 5884693 | 10.51-171E + T 17-4/8HEX, FA | WILO Avloppspump | ST | 62100
PHK14 | 5884694 | 10.51-179E + T17-4/8HEX, FA | WILO Avloppspump | ST | 62100
PHK14 | 5884695 | 10.51-187E + T 17-4/8HEX, FA | WILO Avloppspump | ST | 65100
PHK14 | 5884696 | 10.51-195E + T 17-4/12HEX, FA | WILO Avloppspump | ST | 50400
PHK14 | 5884800 | REXA FIT V05DA-122/E -P 1-FAS |  | ST | 27600
PHK14 | 5884801 | REXA FIT V05DA-122/E -A 1-FAS |  | ST | 28900
PHK14 | 5884802 | REXA FIT V05DA-124/E -P 1-FAS |  | ST | 27500
PHK14 | 5884803 | REXA FIT V05DA-124/E -A 1-FAS |  | ST | 28800
PHK14 | 5884804 | REXA FIT V05DA-126/E -O 1-FAS |  | ST | 27400
PHK14 | 5884805 | REXA FIT V05DA-122/E -O 3-FAS |  | ST | 26500
PHK14 | 5884806 | REXA FIT V05DA-124/E -O 3-FAS |  | ST | 26400
PHK14 | 5884807 | REXA FIT V05DA-126/E -O 3-FAS |  | ST | 26300
PHK14 | 5884808 | REXA FIT V05DA-126/E -A 3-FAS |  | ST | 37700
PHK14 | 5884809 | REXA FIT V05DA-222/E -O 3-FAS |  | ST | 28300
PHK14 | 5884810 | REXA FIT V05DA-222/E -A 3-FAS |  | ST | 39600
PHK14 | 5884811 | REXA FIT V05DA-224/E -O 3-FAS |  | ST | 28200
PHK14 | 5884812 | REXA FIT V05DA-224/E -A 3-FAS |  | ST | 39600
PHK14 | 5884813 | REXA FIT V05DA-226/E -O 3-FAS |  | ST | 30100
PHK14 | 5884814 | REXA FIT V05DA-226/E -A 3-FAS |  | ST | 41400
PHK14 | 5884815 | REXA FIT V05DA-228/E -O 3-FAS |  | ST | 30200
PHK14 | 5884816 | REXA FIT V05DA-228/E -A 3-FAS |  | ST | 41500
PHK14 | 5884817 | REXA FIT V06DA-212/E -O 3-FAS |  | ST | 27300
PHK14 | 5884818 | REXA FIT V06DA-212/E -A 3-FAS |  | ST | 38600
PHK14 | 5884819 | REXA FIT V06DA-214/E -O 3-FAS |  | ST | 28000
PHK14 | 5884820 | REXA FIT V06DA-214/E -A 3-FAS |  | ST | 37300
PHK14 | 5884821 | REXA FIT V06DA-216/E -O 3-FAS |  | ST | 28600
PHK14 | 5884822 | REXA FIT V06DA-216/E -A 3-FAS |  | ST | 38400
PHK14 | 5884823 | REXA FIT V06DA-222/E -O 3-FAS |  | ST | 30100
PHK14 | 5884824 | REXA FIT V06DA-222/E -A 3-FAS |  | ST | 41500
PHK14 | 5884825 | REXA FIT V06DA-224/E -O 3-FAS |  | ST | 30100
PHK14 | 5884826 | REXA FIT V06DA-224/E -A 3-FAS |  | ST | 41400
PHK14 | 5884827 | REXA FIT V06DA-622/E -O 3-FAS |  | ST | 33000
PHK14 | 5884828 | REXA FIT V06DA-623/E -O 3-FAS |  | ST | 32900
PHK14 | 5884829 | REXA FIT V06DA-625/E -O 3-FAS |  | ST | 32800
PHK14 | 5884830 | REXA FIT V06DA-626/E -O 3-FAS |  | ST | 33500
PHK14 | 5884831 | REXA FIT V06DA-628/E -O 3-FAS |  | ST | 33400
PHK14 | 5884832 | REXA PRO V05DA-122/E -O |  | ST | 29500
PHK14 | 5884833 | REXA PRO V05DA-124/E -O |  | ST | 29500
PHK14 | 5884834 | REXA PRO V05DA-126/E -O |  | ST | 29400
PHK14 | 5884835 | REXA PRO V05DA-222/E -O |  | ST | 32100
PHK14 | 5884836 | REXA PRO V05DA-224/E -O |  | ST | 32100
PHK14 | 5884837 | REXA PRO V05DA-226/E -O |  | ST | 33400
PHK14 | 5884838 | REXA PRO V05DA-228/E -O |  | ST | 33500
PHK14 | 5884839 | REXA PRO V06DA-212/E -O |  | ST | 30300
PHK14 | 5884840 | REXA PRO V06DA-214/E -O |  | ST | 30100
PHK14 | 5884841 | REXA PRO V06DA-216/E -O |  | ST | 32500
PHK14 | 5884842 | REXA PRO V06DA-222/E -O |  | ST | 33500
PHK14 | 5884843 | REXA PRO V06DA-224/E -O |  | ST | 33400
PHK14 | 5884844 | REXA PRO V06DA-622/E -O |  | ST | 37200
PHK14 | 5884845 | REXA PRO V06DA-623/E -O |  | ST | 37100
PHK14 | 5884846 | REXA PRO V06DA-625/E -O |  | ST | 36900
PHK14 | 5884847 | REXA PRO V06DA-626/E -O |  | ST | 37700
PHK14 | 5884848 | REXA PRO V06DA-628/E -O |  | ST | 37500
PHK14 | 5884849 | REXA FIT V08DA-422/E-A 3-FAS |  | ST | 51900
PHK14 | 5884850 | REXA FIT V08DA-422/E-O 3-FAS |  | ST | 44100
PHK14 | 5884851 | REXA FIT V08DA-424/E-A 3-FAS |  | ST | 52300
PHK14 | 5884852 | REXA FIT V08DA-424/E-O 3-FAS |  | ST | 44500
PHK14 | 5884853 | REXA FIT V08DA-426/E-A 3-FAS |  | ST | 52600
PHK14 | 5884854 | REXA FIT V08DA-426/E-O 3-FAS |  | ST | 44800
PHK14 | 5884855 | REXA FIT V08DA-428/E-O 3-FAS |  | ST | 46200
PHK14 | 5884856 | REXA FIT V08DA-524/E-O 3-FAS |  | ST | 48500
PHK14 | 5884857 | REXA FIT V08DA-526/E-O 3-FAS |  | ST | 49400
PHK14 | 5884858 | REXA PRO V08DA-423/E-O 3-FAS |  | ST | 50800
PHK14 | 5884859 | REXA PRO V08DA-424/E-O 3-FAS |  | ST | 51100
PHK14 | 5884860 | REXA PRO V08DA-426/E-O 3-FAS |  | ST | 51600
PHK14 | 5884861 | REXA PRO V08DA-428/E-O 3-FAS |  | ST | 53100
PHK14 | 5884862 | REXA PRO V08DA-524/E-O 3-FAS |  | ST | 55800
PHK14 | 5884863 | REXA PRO V08DA-526/E-O 3-FAS |  | ST | 56800
0 | [6 empty] | 0